## TDSheet
8 (495) 506-97-59
smartipad@smartipad.ru
Быстрый поиск по коду
Введите артикул | Полное наименование | Цена в Евро с НДС | Цена в руб. с НДС
2610005 | Предохранитель CH 8x31 gG 6A, 400V | 0.43 | 0
Артикул | Полное наименование | Цена в Евро с НДС | Цена в руб. с НДС | Норма упаковки
01 - ETIMAT 4.5 (Авт.выкл. 4,5kA)
2181312 | Авт. выключатель ST-68 1p С 6А (4,5 kA) | 2.87 | 0
2181314 | Авт. выключатель ST-68 1p С 10А (4,5 kA) | 2.87 | 0 | 12
2181316 | Авт. выключатель ST-68 1p С 16А (4,5 kA) | 2.61 | 0 | 12
2181318 | Авт. выключатель ST-68 1p С 25А (4,5 kA) | 2.87 | 0 | 12
2181320 | Авт. выключатель ST-68 1p С 40А (4,5 kA) | 2.87 | 0 | 12
2185314 | Авт. выключатель ST-68 3p C 10А (4,5 kA) | 10.56 | 0 | 4
2185316 | Авт. выключатель ST-68 3p C 16А (4,5 kA) | 10.02 | 0 | 4
2185318 | Авт. выключатель ST-68 3p C 25А (4,5 kA) | 10.56 | 0 | 4
02 - ETIMAT 6 (Авт.выкл. 6kA)
2111512 | Авт. выключатель ETIMAT 6 1p B 6А (6 kA) | 3.67 | 0 | 12
2111514 | Авт. выключатель ETIMAT 6 1p B 10А (6 kA) | 3.67 | 0 | 12
2111515 | Авт. выключатель ETIMAT 6 1p B 13А (6 kA) | 3.67 | 0 | 12
2111516 | Авт. выключатель ETIMAT 6 1p B 16А (6 kA) | 3.5 | 0 | 12
2111517 | Авт. выключатель ETIMAT 6 1p B 20А (6 kA) | 3.5 | 0 | 12
2111518 | Авт. выключатель ETIMAT 6 1p B 25А (6 kA) | 3.67 | 0 | 12
2111519 | Авт. выключатель ETIMAT 6 1p B 32А (6 kA) | 3.67 | 0 | 12
2111520 | Авт. выключатель ETIMAT 6 1p B 40А (6 kA) | 5.1 | 0 | 12
2111521 | Авт. выключатель ETIMAT 6 1p B 50А (6 kA) | 7.03 | 0 | 12
2111522 | Авт. выключатель ETIMAT 6 1p B 63А (6 kA) | 7.98 | 0 | 12
2141512 | Авт. выключатель ETIMAT 6 1p С 6А (6 kA) | 3.67 | 0 | 12
2141514 | Авт. выключатель ETIMAT 6 1p С 10А (6 kA) | 3.67 | 0 | 12
2141515 | Авт. выключатель ETIMAT 6 1p С 13А (6 kA) | 3.67 | 0 | 12
2141516 | Авт. выключатель ETIMAT 6 1p С 16А (6 kA) | 3.5 | 0 | 12
2141504 | Авт. выключатель ETIMAT 6 1p С 1А | 8.33 | 0 | 12
2141517 | Авт. выключатель ETIMAT 6 1p С 20А (6 kA) | 3.5 | 0 | 12
2141518 | Авт. выключатель ETIMAT 6 1p С 25А (6 kA) | 3.67 | 0 | 12
2141508 | Авт. выключатель ETIMAT 6 1p С 2А (6 kA) | 7.13 | 0 | 12
2141519 | Авт. выключатель ETIMAT 6 1p С 32А (6 kA) | 3.67 | 0 | 12
2141520 | Авт. выключатель ETIMAT 6 1p С 40А (6 kA) | 5.1 | 0 | 12
2141510 | Авт. выключатель ETIMAT 6 1p С 4А (6 kA) | 5.68 | 0 | 12
2141521 | Авт. выключатель ETIMAT 6 1p С 50А (6 kA) | 7.03 | 0 | 12
2141522 | Авт. выключатель ETIMAT 6 1p С 63А (6 kA) | 7.98 | 0 | 12
2142512 | Авт. выключатель ETIMAT 6 1p+N С 6А (6 kA) | 7.22 | 0 | 6
2142514 | Авт. выключатель ETIMAT 6 1p+N С 10А (6 kA) | 7.22 | 0 | 6
2142516 | Авт. выключатель ETIMAT 6 1p+N С 16А (6 kA) | 7.22 | 0 | 6
2142517 | Авт. выключатель ETIMAT 6 1p+N С 20А (6 kA) | 7.22 | 0 | 6
2142518 | Авт. выключатель ETIMAT 6 1p+N С 25А (6 kA) | 7.22 | 0 | 6
2142519 | Авт. выключатель ETIMAT 6 1p+N С 32А (6 kA) | 7.22 | 0 | 6
2142520 | Авт. выключатель ETIMAT 6 1p+N С 40А (6 kA) | 10.36 | 0 | 6
2142521 | Авт. выключатель ETIMAT 6 1p+N С 50А (6 kA) | 14.03 | 0 | 6
2142522 | Авт. выключатель ETIMAT 6 1p+N С 63А (6 kA) | 17.3 | 0 | 6
2113512 | Авт. выключатель ETIMAT 6 2p В 6А (6 kA) | 7.7 | 0 | 6
2113514 | Авт. выключатель ETIMAT 6 2p В 10А (6 kA) | 7.7 | 0 | 6
2113516 | Авт. выключатель ETIMAT 6 2p В 16А (6 kA) | 7.7 | 0 | 6
2113517 | Авт. выключатель ETIMAT 6 2p В 20А (6 kA) | 7.7 | 0 | 6
2113518 | Авт. выключатель ETIMAT 6 2p В 25А (6 kA) | 7.7 | 0 | 6
2113519 | Авт. выключатель ETIMAT 6 2p В 32А (6 kA) | 7.7 | 0 | 6
2113520 | Авт. выключатель ETIMAT 6 2p В 40А (6 kA) | 11.02 | 0 | 6
2113521 | Авт. выключатель ETIMAT 6 2p В 50А (6 kA) | 15.01 | 0 | 6
2113522 | Авт. выключатель ETIMAT 6 2p В 63А (6 kA) | 18.5 | 0 | 6
2143512 | Авт. выключатель ETIMAT 6 2p С 6А (6 kA) | 7.7 | 0 | 6
2143514 | Авт. выключатель ETIMAT 6 2p С 10А (6 kA) | 7.7 | 0 | 6
2143515 | Авт. выключатель ETIMAT 6 2p С 13А (6 kA) | 7.7 | 0 | 6
2143516 | Авт. выключатель ETIMAT 6 2p С 16А (6 kA) | 7.7 | 0 | 6
2143517 | Авт. выключатель ETIMAT 6 2p С 20А (6 kA) | 7.7 | 0 | 6
2143518 | Авт. выключатель ETIMAT 6 2p С 25А (6 kA) | 7.7 | 0 | 6
2143508 | Авт. выключатель ETIMAT 6 2p С 2А (6 kA) | 16.26 | 0 | 6
2143519 | Авт. выключатель ETIMAT 6 2p С 32А (6 kA) | 7.7 | 0 | 6
2143520 | Авт. выключатель ETIMAT 6 2p С 40А (6 kA) | 11.02 | 0 | 6
2143510 | Авт. выключатель ETIMAT 6 2p С 4А (6 kA) | 13.03 | 0 | 6
2143521 | Авт. выключатель ETIMAT 6 2p С 50А (6 kA) | 15.01 | 0 | 6
2143522 | Авт. выключатель ETIMAT 6 2p С 63А (6 kA) | 18.5 | 0 | 6
2115512 | Авт. выключатель ETIMAT 6 3p B 6А (6 kA) | 11.53 | 0 | 4
2115514 | Авт. выключатель ETIMAT 6 3p B 10А (6 kA) | 11.53 | 0 | 4
2115515 | Авт. выключатель ETIMAT 6 3p B 13А (6 kA) | 11.53 | 0 | 4
2115516 | Авт. выключатель ETIMAT 6 3p B 16А (6 kA) | 11.53 | 0 | 4
2115517 | Авт. выключатель ETIMAT 6 3p B 20А (6 kA) | 11.53 | 0 | 4
2115518 | Авт. выключатель ETIMAT 6 3p B 25А (6 kA) | 11.53 | 0 | 4
2115519 | Авт. выключатель ETIMAT 6 3p B 32А (6 kA) | 11.53 | 0 | 4
2115520 | Авт. выключатель ETIMAT 6 3p B 40А (6 kA) | 16.47 | 0 | 4
2115521 | Авт. выключатель ETIMAT 6 3p B 50А (6 kA) | 22.38 | 0 | 4
2115522 | Авт. выключатель ETIMAT 6 3p B 63А (6 kA) | 27.59 | 0 | 4
2145512 | Авт. выключатель ETIMAT 6 3p C 6А (6 kA) | 11.53 | 0 | 4
2145514 | Авт. выключатель ETIMAT 6 3p C 10А (6 kA) | 11.53 | 0 | 4
2145515 | Авт. выключатель ETIMAT 6 3p C 13А (6 kA) | 11.53 | 0 | 4
2145516 | Авт. выключатель ETIMAT 6 3p C 16А (6 kA) | 11.53 | 0 | 4
2145517 | Авт. выключатель ETIMAT 6 3p C 20А (6 kA) | 11.53 | 0 | 4
2145518 | Авт. выключатель ETIMAT 6 3p C 25А (6 kA) | 11.53 | 0 | 4
2145519 | Авт. выключатель ETIMAT 6 3p C 32А (6 kA) | 11.53 | 0 | 4
2145520 | Авт. выключатель ETIMAT 6 3p C 40А (6 kA) | 16.47 | 0 | 4
2145521 | Авт. выключатель ETIMAT 6 3p C 50А (6 kA) | 22.38 | 0 | 4
2145522 | Авт. выключатель ETIMAT 6 3p C 63А (6 kA) | 27.59 | 0 | 4
2145508 | Авт. выключатель ETIMAT 6 3p С 2А (6 kA) | 22.49 | 0 | 4
2145510 | Авт. выключатель ETIMAT 6 3p С 4А (6 kA) | 15.61 | 0 | 4
2146512 | Авт. выключатель ETIMAT 6 3p+N C 6А (6 kA) | 16.58 | 0 | 3
2146514 | Авт. выключатель ETIMAT 6 3p+N C 10А (6 kA) | 16.58 | 0 | 3
2146515 | Авт. выключатель ETIMAT 6 3p+N C 13А (6 kA) | 16.58 | 0 | 3
2146516 | Авт. выключатель ETIMAT 6 3p+N C 16А (6 kA) | 16.58 | 0 | 3
2146517 | Авт. выключатель ETIMAT 6 3p+N C 20А (6 kA) | 16.58 | 0 | 3
2146518 | Авт. выключатель ETIMAT 6 3p+N C 25А (6 kA) | 16.58 | 0 | 3
2146519 | Авт. выключатель ETIMAT 6 3p+N C 32А (6 kA) | 16.58 | 0 | 3
2146520 | Авт. выключатель ETIMAT 6 3p+N C 40А (6 kA) | 23.69 | 0 | 3
2146521 | Авт. выключатель ETIMAT 6 3p+N C 50А (6 kA) | 40.18 | 0 | 3
2146522 | Авт. выключатель ETIMAT 6 3p+N C 63А (6 kA) | 44.21 | 0 | 3
2191124 | Авт. выключатель ETIMAT 6 1p+N (1мод.) С 16А (6 kA) | 8.96 | 0 | 12
2191127 | Авт. выключатель ETIMAT 6 1p+N (1мод.) С 32А (6 kA) | 9.91 | 0 | 12
2112519 | Авт. выключатель ETIMAT6B-32A-1p+N | 7.22 | 0
2116516 | Авт. выключатель ETIMAT6B-16A-3p+N | 16.58 | 0
2116519 | Авт. выключатель ETIMAT6B-32A-3p+N | 16.58 | 0
2191104 | Авт. выключатель МСВ 1+N 6кА В16 | 8.96 | 0
03 - ETIMAT 10 (Авт.выкл. 10kA)
2159312 | Независимый расцепитель DA ETIMAT 10 AC 24V | 7.28 | 0 | 1
2159301 | Независимый расцепитель DA ETIMAT 10 AC 230V | 7.28 | 0 | 1
2159311 | Независимый расцепитель DA ETIMAT 10 DC 48V | 7.28 | 0 | 1
2159321 | Независимый расцепитель DA ETIMAT AC 80/125 110-415V | 70.44 | 0 | 1
772520104 | Независимый расцепитель DA ETIMAT P10 (110-250V AC) | 16.93 | 0 | 1
2132704 | Авт. выключатель ETIMAT 10 1p+N C 1А | 12.66 | 0 | 6
2123717 | Авт. выключатель ETIMAT 10 2p B 20А (10 kA) | 9.23 | 0 | 6
2125714 | Авт. выключатель ETIMAT 10 3p B 10 (10 kA) | 13.8 | 0 | 4
2121712 | Авт. выключатель ETIMAT 10 1p B 6А (10 kA) | 3.98 | 0 | 12
2121718 | Авт. выключатель ETIMAT 10 1p B 25А (10 kA) | 3.98 | 0 | 12
2121719 | Авт. выключатель ETIMAT 10 1p B 32А (10 kA) | 3.98 | 0 | 12
2121722 | Авт. выключатель ETIMAT 10 1p B 63А (6 kA) | 8.68 | 0 | 12
2131701 | Авт. выключатель ETIMAT 10 1p C 0,5А (10 kA) | 5.88 | 0 | 12
2131704 | Авт. выключатель ETIMAT 10 1p C 1А (10 kA) | 5.88 | 0 | 12
2131707 | Авт. выключатель ETIMAT 10 1p C 1,6А (10 kA) | 5.88 | 0 | 12
2131708 | Авт. выключатель ETIMAT 10 1p C 2А (10 kA) | 5.88 | 0 | 12
2131710 | Авт. выключатель ETIMAT 10 1p C 4А (10 kA) | 5.88 | 0 | 12
2131712 | Авт. выключатель ETIMAT 10 1p C 6А (10 kA) | 3.98 | 0 | 12
2131714 | Авт. выключатель ETIMAT 10 1p C 10А (10 kA) | 3.98 | 0 | 12
2131715 | Авт. выключатель ETIMAT 10 1p C 13А (10 kA) | 3.98 | 0 | 12
2131716 | Авт. выключатель ETIMAT 10 1p C 16А (10 kA) | 3.81 | 0 | 12
2131717 | Авт. выключатель ETIMAT 10 1p C 20А (10 kA) | 3.81 | 0 | 12
2131718 | Авт. выключатель ETIMAT 10 1p C 25А (10 kA) | 3.98 | 0 | 12
2131719 | Авт. выключатель ETIMAT 10 1p C 32А (10 kA) | 3.98 | 0 | 12
2131720 | Авт. выключатель ETIMAT 10 1p C 40А (10 kA) | 5.54 | 0 | 12
2131721 | Авт. выключатель ETIMAT 10 1p C 50А (6 kA) | 7.64 | 0 | 12
2131722 | Авт. выключатель ETIMAT 10 1p C 63А (6 kA) | 8.68 | 0 | 12
2131731 | Авт. выключатель ETIMAT 10 1p C 80А (20 kA) | 32.13 | 0 | 2
2131732 | Авт. выключатель ETIMAT 10 1p C 100А (20 kA) | 33.16 | 0 | 2
2131733 | Авт. выключатель ETIMAT 10 1p C 125А (15 kA) | 35.45 | 0 | 2
2151701 | Авт. выключатель ETIMAT 10 1p D 0,5А (10 kA) | 6.75 | 0 | 12
2151707 | Авт. выключатель ETIMAT 10 1p D 1,6А (10 kA) | 6.75 | 0 | 12
2151704 | Авт. выключатель ETIMAT 10 1p D 1А (10 kA) | 6.75 | 0 | 12
2151708 | Авт. выключатель ETIMAT 10 1p D 2А (10 kA) | 6.75 | 0 | 12
2151710 | Авт. выключатель ETIMAT 10 1p D 4А (10 kA) | 6.75 | 0 | 12
2151712 | Авт. выключатель ETIMAT 10 1p D 6А (10 kA) | 4.56 | 0 | 12
2151714 | Авт. выключатель ETIMAT 10 1p D 10А (10 kA) | 4.56 | 0 | 12
2151715 | Авт. выключатель ETIMAT 10 1p D 13А (10 kA) | 4.56 | 0 | 12
2151716 | Авт. выключатель ETIMAT 10 1p D 16А (10 kA) | 4.37 | 0 | 12
2151717 | Авт. выключатель ETIMAT 10 1p D 20А (10 kA) | 4.37 | 0 | 12
2151718 | Авт. выключатель ETIMAT 10 1p D 25А (10 kA) | 4.56 | 0 | 12
2151719 | Авт. выключатель ETIMAT 10 1p D 32А (10 kA) | 4.56 | 0 | 12
2151720 | Авт. выключатель ETIMAT 10 1p D 40А (10 kA) | 6.36 | 0 | 12
2151721 | Авт. выключатель ETIMAT 10 1p D 50А (6 kA) | 9.48 | 0 | 12
2151722 | Авт. выключатель ETIMAT 10 1p D 63А (6 kA) | 10.75 | 0 | 12
2151731 | Авт. выключатель ETIMAT 10 1p D 80А (20 kA) | 35.59 | 0 | 2
2151732 | Авт. выключатель ETIMAT 10 1p D 100А (15 kA) | 36.23 | 0 | 12
2132708 | Авт. выключатель ETIMAT 10 1p+N C 2А (10 kA) | 12.66 | 0 | 6
2132710 | Авт. выключатель ETIMAT 10 1p+N C 4А (10 kA) | 11.79 | 0 | 6
2132712 | Авт. выключатель ETIMAT 10 1p+N C 6А (10 kA) | 8.71 | 0 | 6
2132701 | Авт. выключатель ETIMAT 10 1p+N C 0,5А (10 kA) | 12.66 | 0 | 6
2132714 | Авт. выключатель ETIMAT 10 1p+N C 10А (10 kA) | 8.71 | 0 | 6
2132715 | Авт. выключатель ETIMAT 10 1p+N C 13А (10 kA) | 8.71 | 0 | 6
2132716 | Авт. выключатель ETIMAT 10 1p+N C 16A (10kA) | 8.71 | 0 | 6
2122712 | Авт. выключатель ETIMAT 10 1p+N В 6А (10 kA) | 7.81 | 0 | 6
2122716 | Авт. выключатель ETIMAT 10 1p+N В 16А (10 kA) | 7.81 | 0 | 6
2123712 | Авт. выключатель ETIMAT 10 2p B 6А (10 kA) | 9.23 | 0 | 6
2123716 | Авт. выключатель ETIMAT 10 2p B 16А (10 kA) | 9.23 | 0 | 6
2123718 | Авт. выключатель ETIMAT 10 2p B 25А (10 kA) | 9.23 | 0 | 6
2123719 | Авт. выключатель ETIMAT 10 2p B 32А (10 kA) | 9.23 | 0 | 6
2133701 | Авт. выключатель ETIMAT 10 2p C 0,5А (10 kA) | 12.29 | 0 | 6
2133704 | Авт. выключатель ETIMAT 10 2p C 1А (10 kA) | 12.29 | 0 | 6
2133707 | Авт. выключатель ETIMAT 10 2p C 1,6А (10 kA) | 12.29 | 0 | 6
2133708 | Авт. выключатель ETIMAT 10 2p C 2А (10 kA) | 12.1 | 0 | 6
2133710 | Авт. выключатель ETIMAT 10 2p C 4А (10 kA) | 10.72 | 0 | 6
2133712 | Авт. выключатель ETIMAT 10 2p C 6А (10 kA) | 9.23 | 0 | 6
2133714 | Авт. выключатель ETIMAT 10 2p C 10А (10 kA) | 9.23 | 0 | 6
2133716 | Авт. выключатель ETIMAT 10 2p C 16А (10 kA) | 9.23 | 0 | 6
2133717 | Авт. выключатель ETIMAT 10 2p C 20А (10 kA) | 9.23 | 0 | 6
2133718 | Авт. выключатель ETIMAT 10 2p C 25А (10 kA) | 9.23 | 0 | 6
2133719 | Авт. выключатель ETIMAT 10 2p C 32А (10 kA) | 9.23 | 0 | 6
2133720 | Авт. выключатель ETIMAT 10 2p C 40А (10 kA) | 13.23 | 0 | 6
2133721 | Авт. выключатель ETIMAT 10 2p C 50А (6 kA) | 17.69 | 0 | 6
2133722 | Авт. выключатель ETIMAT 10 2p C 63А (6 kA) | 21.76 | 0 | 6
2133731 | Авт. выключатель ETIMAT 10 2р C 80А (20 kA) | 64.07 | 0 | 1
2133732 | Авт. выключатель ETIMAT 10 2р C 100А (20 kA) | 67.42 | 0 | 1
2133733 | Авт. выключатель ETIMAT 10 2р C 125А (15 kA) | 72.44 | 0 | 1
2153701 | Авт. выключатель ETIMAT 10 2p D 0,5А (10 kA) | 14.09 | 0 | 6
2153707 | Авт. выключатель ETIMAT 10 2p D 1,6А (10 kA) | 14.09 | 0 | 6
2153704 | Авт. выключатель ETIMAT 10 2p D 1А (10 kA) | 14.09 | 0 | 6
2153708 | Авт. выключатель ETIMAT 10 2p D 2А (10 kA) | 13.92 | 0 | 6
2153710 | Авт. выключатель ETIMAT 10 2p D 4А (10 kA) | 12.34 | 0 | 6
2153712 | Авт. выключатель ETIMAT 10 2p D 6А (10 kA) | 10.61 | 0 | 6
2153714 | Авт. выключатель ETIMAT 10 2p D 10А (10 kA) | 10.61 | 0 | 6
2153715 | Авт. выключатель ETIMAT 10 2p D 13А (10 kA) | 10.61 | 0 | 6
2153716 | Авт. выключатель ETIMAT 10 2p D 16А (10 kA) | 10.61 | 0 | 6
2153717 | Авт. выключатель ETIMAT 10 2p D 20А (10 kA) | 10.61 | 0 | 6
2153718 | Авт. выключатель ETIMAT 10 2p D 25А (10 kA) | 10.61 | 0 | 6
2153719 | Авт. выключатель ETIMAT 10 2p D 32А (10 kA) | 10.61 | 0 | 6
2153720 | Авт. выключатель ETIMAT 10 2p D 40А (10 kA) | 15.2 | 0 | 6
2153721 | Авт. выключатель ETIMAT 10 2p D 50А (10 kA) | 20.33 | 0 | 6
2153722 | Авт. выключатель ETIMAT 10 2p D 63А (10 kA) | 25.03 | 0 | 6
2125712 | Авт. выключатель ETIMAT 10 3p B 6А (10 kA) | 13.8 | 0 | 4
2125715 | Авт. выключатель ETIMAT 10 3p B 13А (10 kA) | 13.8 | 0 | 4
2125716 | Авт. выключатель ETIMAT 10 3p B 16А (10 kA) | 13.8 | 0 | 4
2125717 | Авт. выключатель ETIMAT 10 3p B 20А (10 kA) | 13.8 | 0 | 4
2125719 | Авт. выключатель ETIMAT 10 3p B 32А (10 kA) | 17.64 | 0 | 4
2125720 | Авт. выключатель ETIMAT 10 3p B 40А (10 kA) | 19.79 | 0 | 4
2135701 | Авт. выключатель ETIMAT 10 3p C 0,5А (10 kA) | 18.63 | 0 | 4
2135704 | Авт. выключатель ETIMAT 10 3p C 1А (10 kA) | 18.63 | 0 | 4
2135707 | Авт. выключатель ETIMAT 10 3p C 1,6А (10 kA) | 18.63 | 0 | 4
2135708 | Авт. выключатель ETIMAT 10 3p C 2А (10 kA) | 18.4 | 0 | 4
2135710 | Авт. выключатель ETIMAT 10 3p C 4А (10 kA) | 16.02 | 0 | 4
2135712 | Авт. выключатель ETIMAT 10 3p C 6А (10 kA) | 13.8 | 0 | 4
2135714 | Авт. выключатель ETIMAT 10 3p C 10А (10 kA) | 13.8 | 0 | 4
2135715 | Авт. выключатель ETIMAT 10 3p C 13А (10 kA) | 13.8 | 0 | 4
2135716 | Авт. выключатель ETIMAT 10 3p C 16А (10 kA) | 13.8 | 0 | 4
2135717 | Авт. выключатель ETIMAT 10 3p C 20А (10 kA) | 13.8 | 0 | 4
2135718 | Авт. выключатель ETIMAT 10 3p C 25А (10 kA) | 13.8 | 0 | 4
2135719 | Авт. выключатель ETIMAT 10 3p C 32А (10 kA) | 13.8 | 0 | 4
2135720 | Авт. выключатель ETIMAT 10 3p C 40А (10 kA) | 19.79 | 0 | 4
2135721 | Авт. выключатель ETIMAT 10 3p C 50А (6 kA) | 26.35 | 0 | 4
2135722 | Авт. выключатель ETIMAT 10 3p C 63А (6 kA) | 29.32 | 0 | 4
2135731 | Авт. выключатель ETIMAT 10 3p C 80А (20 kA) | 97.69 | 0 | 1
2135732 | Авт. выключатель ETIMAT 10 3p C 100А (20 kA) | 107.7 | 0 | 1
2135733 | Авт. выключатель ETIMAT 10 3p C 125А (15 kA) | 134.51 | 0 | 1
2155701 | Авт. выключатель ETIMAT 10 3p D 0,5А (10 kA) | 21.41 | 0 | 4
2155704 | Авт. выключатель ETIMAT 10 3p D 1А (10 kA) | 21.41 | 0 | 4
2155707 | Авт. выключатель ETIMAT 10 3p D 1,6А (10 kA) | 21.41 | 0 | 4
2155708 | Авт. выключатель ETIMAT 10 3p D 2А (10 kA) | 21.17 | 0 | 4
2155710 | Авт. выключатель ETIMAT 10 3p D 4А (10 kA) | 18.4 | 0 | 4
2155712 | Авт. выключатель ETIMAT 10 3p D 6А (10 kA) | 15.88 | 0 | 4
2155714 | Авт. выключатель ETIMAT 10 3p D 10А (10 kA) | 15.88 | 0 | 4
2155715 | Авт. выключатель ETIMAT 10 3p D 13А (10 kA) | 15.88 | 0 | 4
2155716 | Авт. выключатель ETIMAT 10 3p D 16А (10 kA) | 15.88 | 0 | 4
2155717 | Авт. выключатель ETIMAT 10 3p D 20А (10 kA) | 15.88 | 0 | 4
2155718 | Авт. выключатель ETIMAT 10 3p D 25А (10 kA) | 15.88 | 0 | 4
2155719 | Авт. выключатель ETIMAT 10 3p D 32А (10 kA) | 15.88 | 0 | 4
2155720 | Авт. выключатель ETIMAT 10 3p D 40А (10 kA) | 22.73 | 0 | 4
2155721 | Авт. выключатель ETIMAT 10 3p D 50А (6 kA) | 30.27 | 0 | 4
2155722 | Авт. выключатель ETIMAT 10 3p D 63А (6 kA) | 33.74 | 0 | 4
2155731 | Авт. выключатель ETIMAT 10 3p D 80А (15 kA) | 88.37 | 0 | 1
2155732 | Авт. выключатель ETIMAT 10 3p D 100А (15 kA) | 94.31 | 0 | 1
2136701 | Авт. выключатель ETIMAT 10 3p+N C 0,5А (10 kA) | 25.2 | 0 | 3
2136707 | Авт. выключатель ETIMAT 10 3p+N C 1,6А (10 kA) | 25.2 | 0 | 3
2136704 | Авт. выключатель ETIMAT 10 3p+N C 1А (10 kA) | 25.2 | 0 | 3
2136708 | Авт. выключатель ETIMAT 10 3p+N C 2А (10 kA) | 25.2 | 0 | 3
2136710 | Авт. выключатель ETIMAT 10 3p+N C 4А (10 kA) | 21 | 0 | 3
2136712 | Авт. выключатель ETIMAT 10 3p+N C 6А (10 kA) | 17.89 | 0 | 3
2136714 | Авт. выключатель ETIMAT 10 3p+N C 10А (10 kA) | 17.89 | 0 | 3
2136715 | Авт. выключатель ETIMAT 10 3p+N C 13А (10 kA) | 17.89 | 0 | 3
2136716 | Авт. выключатель ETIMAT 10 3p+N C 16А (10 kA) | 17.89 | 0 | 3
2136717 | Авт. выключатель ETIMAT 10 3p+N C 20А (10 kA) | 17.89 | 0 | 3
2136718 | Авт. выключатель ETIMAT 10 3p+N C 25А (10 kA) | 17.89 | 0 | 3
2136719 | Авт. выключатель ETIMAT 10 3p+N C 32А (10 kA) | 17.89 | 0 | 3
2136720 | Авт. выключатель ETIMAT 10 3p+N C 40А (10 kA) | 25.62 | 0 | 3
2136721 | Авт. выключатель ETIMAT 10 3p+N C 50А (6 kA) | 43.6 | 0 | 3
2136722 | Авт. выключатель ETIMAT 10 3p+N C 63А (6 kA) | 47.96 | 0 | 3
2136731 | Авт. выключатель ETIMAT 10 3p+N C 80А (20 kA) | 123.7 | 0 | 1
2136732 | Авт. выключатель ETIMAT 10 3p+N C 100А (20 kA) | 114.21 | 0 | 1
2136733 | Авт. выключатель ETIMAT 10 3p+N C 125А (15 kA) | 152.1 | 0 | 1
2156708 | Авт. выключатель ETIMAT 10 3p+N D 2А (10 kA) | 28.98 | 0 | 3
2156716 | Авт. выключатель ETIMAT 10 3p+N D 16А (10 kA) | 20.58 | 0 | 3
2156717 | Авт. выключатель ETIMAT 10 3p+N D 20А (10 kA) | 20.58 | 0 | 3
2156722 | Авт. выключатель ETIMAT 10 3p+N D 63A 10кА | 55.16 | 0 | 3
2126714 | Авт. выключатель ETIMAT 10 3p+N В 10А (10 kA) | 17.89 | 0 | 3
2126716 | Авт. выключатель ETIMAT 10 3p+N В 16А (10 kA) | 17.89 | 0 | 3
2121714 | Авт.выключатель ETIMAT10B-10A-1р | 3.98 | 0 | 12
2121716 | Авт. выключатель ETIMAT10B-16A-1p | 3.81 | 0 | 12
2125718 | Авт. выключатель ETIMAT10B-25A-3р | 17.64 | 0 | 4
2126712 | Авт. выключатель ETIMAT10B-6A-3p+N | 17.89 | 0 | 4
271000109 | Авт. выключатель ETIMAT P10 1p B 10A 10 kA | 3.57 | 0 | 12
271600107 | Авт. выключатель ETIMAT P10 1p B 16A 10 kA | 3.58 | 0 | 12
272000100 | Авт. выключатель ETIMAT P10 1p B 20A 10 kA | 3.86 | 0 | 12
272500105 | Авт. выключатель ETIMAT P10 1p B 25A 10 kA | 3.86 | 0 | 12
273200107 | Авт. выключатель ETIMAT P10 1p B 32A 10 kA | 4 | 0 | 12
274000102 | Авт. выключатель ETIMAT P10 1p B 40A 10 kA | 6.12 | 0 | 12
275000103 | Авт. выключатель ETIMAT P10 1p B 50A (10kA) | 7.02 | 0 | 12
276300103 | Авт. выключатель ETIMAT P10 1p B 63A 10 kA | 8 | 0 | 12
270600106 | Авт. выключатель ETIMAT P10 1p B 6A 10 kA | 4.72 | 0 | 12
271001100 | Авт. выключатель ETIMAT P10 1p C 10A (10kA) | 3.57 | 0 | 12
271601108 | Авт. выключатель ETIMAT P10 1p C 16A (10kA) | 3.58 | 0 | 12
272501106 | Авт. выключатель ETIMAT P10 1p C 25A (10kA) | 3.86 | 0 | 12
270601107 | Авт. выключатель ETIMAT P10 1p C 6A (10kA) | 4.72 | 0 | 12
270221109 | Авт. выключатель ETIMAT P10 2p C 2A (10kA) | 14.96 | 0 | 6
272531107 | Авт. выключатель ETIMAT P10 3p С 25A 10 kA | 14.44 | 0 | 4
273231109 | Авт. выключатель ETIMAT P10 3p С 32A 10 kA | 16.35 | 0 | 4
274031104 | Авт. выключатель ETIMAT P10 3p С 40A 10 kA | 23.75 | 0 | 4
276331105 | Авт. выключатель ETIMAT P10 3p С 63A 10 kA | 30.27 | 0 | 4
2159032 | Блок-контакт PS-ETIMAT 10 (1н.о) | 5.72 | 0 | 12
2159031 | Блок-контакт PS-ETIMAT 10 (1н.о+1н.з) | 5.72 | 0 | 12
2159121 | Блок-контакт PSM 80/125 (1н.о+1н.з) | 18.31 | 0 | 12
2156731 | Авт.выключатель ETIMAT D 3P+N 80A | 129.92 | 0 | 12
2133715 | Авт.выключатель ETIMAT10C-13A-2p | 9.23 | 0 | 6
2159011 | Защит.крышка ETIMAT | 6.81 | 0 | 12
2159051 | Маркировочное окошко к авт.выкл. ETIMAT6,10 | 0.06 | 0 | 12
2159041 | Пломбировочная панель к авт.выкл. ETIMAT6,10 | 2.04 | 0 | 12
05 - ETIMAT DC
2127714 | Авт.выключатель ETIMAT 10 DC 1p В 10A (6 kA) | 6.93 | 0 | 1
2127715 | Авт.выключатель ETIMAT 10 DC B 1p 13A (6kA ) | 6.93 | 0 | 1
2127716 | Авт.выключатель ETIMAT 10 DC 1p В 16A (6 kA) | 6.93 | 0 | 1
2127717 | Авт.выключатель ETIMAT 10 DC B 1p 20A (6kA ) | 6.93 | 0 | 1
2127718 | Авт.выключатель ETIMAT 10 DC B 1p 25A (6kA ) | 6.93 | 0 | 1
2127719 | Авт.выключатель ETIMAT 10 DC B 1p 32A (6kA ) | 6.93 | 0 | 1
2127712 | Авт.выключатель ETIMAT 10 DC 1p В 6A (6 kA) | 6.93 | 0 | 1
2137701 | Авт.выключатель ETIMAT 10 DC 1p C 0,5A (6 kA) | 9.49 | 0 | 1
2137704 | Авт.выключатель ETIMAT 10 DC 1p C 1A (6 kA) | 9.49 | 0 | 1
2137707 | Авт.выключатель ETIMAT 10 DC 1p C 1,6A (6 kA) | 9.49 | 0 | 1
2137708 | Авт.выключатель ETIMAT 10 DC 1p C 2A (6 kA) | 9.49 | 0 | 1
2137710 | Авт.выключатель ETIMAT 10 DC 1p C 4A (6 kA) | 9.49 | 0 | 1
2137712 | Авт.выключатель ETIMAT 10 DC 1p C 6A (6 kA) | 6.93 | 0 | 1
2137714 | Авт.выключатель ETIMAT 10 DC 1p C 10A (6 kA) | 6.93 | 0 | 1
2137715 | Авт.выключатель ETIMAT 10 DC 1p C 13A (6 kA) | 6.93 | 0 | 1
2137716 | Авт.выключатель ETIMAT 10 DC 1p C 16A (6 kA) | 6.93 | 0 | 1
2137717 | Авт.выключатель ETIMAT 10 DC 1p C 20A (6 kA) | 6.93 | 0 | 1
2137718 | Авт.выключатель ETIMAT 10 DC 1p C 25A (6 kA) | 6.93 | 0 | 1
2137719 | Авт.выключатель ETIMAT 10 DC 1p C 32A (6 kA) | 6.93 | 0 | 1
2137720 | Авт.выключатель ETIMAT 10 DC 1p C 40A (6 kA) | 8.72 | 0 | 1
2137721 | Авт.выключатель ETIMAT 10 DC 1p C 50A (6 kA) | 11.88 | 0 | 1
2137722 | Авт.выключатель ETIMAT 10 DC 1p C 63A (6 kA) | 11.88 | 0 | 1
2128718 | Авт.выключатель ETIMAT 10 DC B 2p 25A (6kA ) | 13.31 | 0 | 1
2128712 | Авт.выключатель ETIMAT 10 DC 2p В 6A (6 kA) | 13.31 | 0 | 1
2128714 | Авт.выключатель ETIMAT 10 DC 2p В 10A (6 kA) | 13.31 | 0 | 1
2128715 | Авт.выключатель ETIMAT 10 DC B 2p 13A (6kA ) | 13.31 | 0 | 1
2128716 | Авт.выключатель ETIMAT 10 DC B 2p 16A (6kA ) | 13.31 | 0 | 1
2128717 | Авт.выключатель ETIMAT 10 DC B 2p 20A (6kA ) | 13.31 | 0 | 1
2128719 | Авт.выключатель ETIMAT 10 DC B 2p 32A (6kA ) | 13.31 | 0 | 1
2138701 | Авт.выключатель ETIMAT 10 DC 2p C 0,5A (6 kA) | 17.6 | 0 | 1
2138704 | Авт.выключатель ETIMAT 10 DC 2p C 1A (6 kA) | 17.6 | 0 | 1
2138707 | Авт.выключатель ETIMAT 10 DC 2p C 1,6A (6 kA) | 17.6 | 0 | 1
2138708 | Авт.выключатель ETIMAT 10 DC 2p C 2A (6 kA) | 17.6 | 0 | 1
2138710 | Авт.выключатель ETIMAT 10 DC 2p C 4A (6 kA) | 17.6 | 0 | 1
2138712 | Авт.выключатель ETIMAT 10 DC 2p C 6A (6 kA) | 13.31 | 0 | 1
2138714 | Авт.выключатель ETIMAT 10 DC 2p C 10A (6 kA) | 13.31 | 0 | 1
2138715 | Авт.выключатель ETIMAT 10 DC 2p C 13A (6 kA) | 13.31 | 0 | 1
2138716 | Авт.выключатель ETIMAT 10 DC 2p C 16A (6 kA) | 13.31 | 0 | 1
2138717 | Авт.выключатель ETIMAT 10 DC 2p C 20A (6 kA) | 13.31 | 0 | 1
2138718 | Авт.выключатель ETIMAT 10 DC 2p C 25A (6 kA) | 13.31 | 0 | 1
2138719 | Авт.выключатель ETIMAT 10 DC 2p C 32A (6 kA) | 13.31 | 0 | 1
2138720 | Авт.выключатель ETIMAT 10 DC 2p C 40A (6 kA) | 18.04 | 0 | 1
2138721 | Авт.выключатель ETIMAT 10 DC 2p C 50A (6 kA) | 23.6 | 0 | 1
2138722 | Авт.выключатель ETIMAT 10 DC 2p C 63A (6 kA) | 23.6 | 0 | 1
260201108 | Авт. выключатель ETIMAT P 10 DC 1p C 2A | 8.01 | 0 | 1
260401104 | Авт. выключатель ETIMAT P 10 DC 1p C 4A | 8.01 | 0 | 1
260221102 | Автоматический выключатель ETIMAT P 10 DC 2p C 2A | 17.78 | 0 | 1
260421108 | Автоматический выключатель ETIMAT P 10 DC 2p C 4A | 17.78 | 0 | 1
06 - EFI, KZS, LIMAT (УЗО, дифф.авт.выкл.)
2062121 | Реле дифференциальное (УЗО) EFI-2 16/0,03 AC (10kA) | 30.91 | 0 | 1
2063121 | Реле дифференциальное (УЗО) EFI-2 16/0,1 AC (10kA) | 30.91 | 0 | 1
2064121 | Реле дифференциальное (УЗО) EFI-2 16/0,3 AC (10kA) | 30.91 | 0 | 1
2065121 | Реле дифференциальное (УЗО) EFI-2 16/0,5 AC (10kA) | 30.91 | 0 | 1
2062122 | Реле дифференциальное (УЗО) EFI-2 25/0,03 AC (10kA) | 30.91 | 0 | 1
2062132 | Реле дифференциальное (УЗО) EFI6-2 25/0,03 AC (6кА) | 30.55 | 0 | 1
2063122 | Реле дифференциальное (УЗО) EFI-2 25/0,1 AC (10kA) | 30.91 | 0 | 1
2064122 | Реле дифференциальное (УЗО) EFI-2 25/0,3 AC (10kA) | 30.91 | 0 | 1
2065122 | Реле дифференциальное (УЗО) EFI-2 25/0,5 AC (10kA) | 30.91 | 0 | 1
2062123 | Реле дифференциальное (УЗО) EFI-2 40/0,03 AC (10kA) | 30.91 | 0 | 1
2062133 | Реле дифференциальное (УЗО) EFI6-2 40/0,03 AC (6кА) | 30.55 | 0 | 1
2063123 | Реле дифференциальное (УЗО) EFI-2 40/0,1 AC (10kA) | 30.91 | 0 | 1
2064123 | Реле дифференциальное (УЗО) EFI-2 40/0,3 AC (10kA) | 30.91 | 0 | 1
2065123 | Реле дифференциальное (УЗО) EFI-2 40/0,5 AC (10kA) | 30.91 | 0 | 1
2062124 | Реле дифференциальное (УЗО) EFI-2 63/0,03 AC (10kA) | 36.88 | 0 | 1
2063124 | Реле дифференциальное (УЗО) EFI-2 63/0,1 AC (10kA) | 36.88 | 0 | 1
2064124 | Реле дифференциальное (УЗО) EFI-2 63/0,3 AC (10kA) | 35.26 | 0 | 1
2065124 | Реле дифференциальное (УЗО) EFI-2 63/0,5 AC (10kA) | 35.26 | 0 | 1
2062125 | Реле дифференциальное (УЗО) EFI-2 80/0,03 AC (10kA) | 36.88 | 0 | 1
2063125 | Реле дифференциальное (УЗО) EFI-2 80/0,1 AC (10kA) | 36.88 | 0 | 1
2064125 | Реле дифференциальное (УЗО) EFI-2 80/0,3 AC (10kA) | 35.26 | 0 | 1
2065125 | Реле дифференциальное (УЗО) EFI-2 80/0,5 AC (10kA) | 35.26 | 0 | 1
2062531 | Реле дифференциальное (УЗО) EFI-2 100/0,03 AC (10kA) | 65.02 | 0 | 1
2062533 | Реле дифференциальное (УЗО) EFI-2 100/0,1 AC (10kA) | 64.34 | 0 | 1
2062535 | Реле дифференциальное (УЗО) EFI-2 100/0,3 AC (10kA) | 64.34 | 0 | 1
2062141 | Реле дифференциальное (УЗО) EFI-4 16/0,03 AC (10kA) | 38.83 | 0 | 1
2063141 | Реле дифференциальное (УЗО) EFI-4 16/0,1 AC (10kA) | 40.7 | 0 | 1
2064141 | Реле дифференциальное (УЗО) EFI-4 16/0,3 AC (10kA) | 38.83 | 0 | 1
2065141 | Реле дифференциальное (УЗО) EFI-4 16/0,5 AC (10kA) | 38.83 | 0 | 1
2062142 | Реле дифференциальное (УЗО) EFI-4 25/0,03 AC (10kA) | 38.83 | 0 | 1
2062137 | Реле дифференциальное (УЗО) EFI6-4 25/0,03 AC (6кА) | 36.38 | 0 | 1
2063142 | Реле дифференциальное (УЗО) EFI-4 25/0,1 AC (10kA) | 40.7 | 0 | 1
2064142 | Реле дифференциальное (УЗО) EFI-4 25/0,3 AC (10kA) | 38.83 | 0 | 1
2065142 | Реле дифференциальное (УЗО) EFI-4 25/0,5 AC (10kA) | 38.83 | 0 | 1
2062143 | Реле дифференциальное (УЗО) EFI-4 40/0,03 AC (10kA) | 38.83 | 0 | 1
2062138 | Реле дифференциальное (УЗО) EFI6-4 40/0,03 AC (6кА) | 36.38 | 0 | 1
2063143 | Реле дифференциальное (УЗО) EFI-4 40/0,1 AC (10kA) | 40.7 | 0 | 1
2064143 | Реле дифференциальное (УЗО) EFI-4 40/0,3 AC (10kA) | 38.83 | 0 | 1
2064243 | Реле дифференциальное (УЗО) EFI-4 40/0,3/S AC (10kA) | 79.15 | 0 | 1
2065143 | Реле дифференциальное (УЗО) EFI-4 40/0,5 AC (10kA) | 38.83 | 0 | 1
2062144 | Реле дифференциальное (УЗО) EFI-4 63/0,03 AC (10kA) | 44.47 | 0 | 1
2063144 | Реле дифференциальное (УЗО) EFI-4 63/0,1 AC (10kA) | 47.27 | 0 | 1
2064144 | Реле дифференциальное (УЗО) EFI-4 63/0,3 AC (10kA) | 44.77 | 0 | 1
2065144 | Реле дифференциальное (УЗО) EFI-4 63/0,5 AC (10kA) | 44.77 | 0 | 1
2062145 | Реле дифференциальное (УЗО) EFI-4 80/0,03 AC (10kA) | 44.47 | 0 | 1
2063145 | Реле дифференциальное (УЗО) EFI-4 80/0,1 AC (10kA) | 47.27 | 0 | 1
2064145 | Реле дифференциальное (УЗО) EFI-4 80/0,3 AC (10kA) | 44.77 | 0 | 1
2065145 | Реле дифференциальное (УЗО) EFI-4 80/0,5 AC (10kA) | 44.77 | 0 | 1
2062151 | Реле дифференциальное (УЗО) EFI-4 100/0,03 AC (10kA) | 93.69 | 0 | 1
2063146 | Реле дифференциальное (УЗО) EFI-4 100/0,1 AC (10kA) | 100.84 | 0 | 1
2062153 | Реле дифференциальное (УЗО) EFI-4 100/0,1 AC (10kA) | 91.94 | 0 | 1
2062155 | Реле дифференциальное (УЗО) EFI-4 100/0,3 AC | 91.94 | 0 | 1
2064244 | Реле дифференциальное (УЗО) EFI-4S 63/0,3 AC | 90.06 | 0 | 1
2062521 | Реле дифференциальное (УЗО) EFI -2 16/0,03 A | 38.42 | 0 | 1
2062522 | Реле дифференциальное (УЗО) EFI -2 25/0,03 A | 38.42 | 0 | 1
2062523 | Реле дифференциальное (УЗО) EFI -2 40/0,03 A | 38.42 | 0 | 1
2062524 | Реле дифференциальное (УЗО) EFI -2 63/0,03 A | 42.27 | 0 | 1
2062525 | Реле дифференциальное (УЗО) EFI -2 80/0,03 A | 42.27 | 0 | 1
2062541 | Реле дифференциальное (УЗО) EFI-4 16/0,03 A | 46.75 | 0 | 1
2063541 | Реле дифференциальное (УЗО) EFI-4 16/0,1 A | 46.75 | 0 | 1
2064541 | Реле дифференциальное (УЗО) EFI-4 16/0,3 A | 46.75 | 0 | 1
2065541 | Реле дифференциальное (УЗО) EFI-4 16/0,5 A | 46.75 | 0 | 1
2062542 | Реле дифференциальное (УЗО) EFI-4 25/0,03 A | 46.75 | 0 | 1
2063542 | Реле дифференциальное (УЗО) EFI-4 25/0,1 A | 46.75 | 0 | 1
2064542 | Реле дифференциальное (УЗО) EFI-4 25/0,3 A | 46.75 | 0 | 1
2065542 | Реле дифференциальное (УЗО) EFI-4 25/0,5 A | 46.75 | 0 | 1
2062543 | Реле дифференциальное (УЗО) EFI-4 40/0,03 A | 46.75 | 0 | 1
2063543 | Реле дифференциальное (УЗО) EFI-4 40/0,1 A | 46.75 | 0 | 1
2064543 | Реле дифференциальное (УЗО) EFI-4 40/0,3 A | 46.75 | 0 | 1
2065543 | Реле дифференциальное (УЗО) EFI-4 40/0,5 A | 46.75 | 0 | 1
2062544 | Реле дифференциальное (УЗО) EFI-4 63/0,03 A | 51.4 | 0 | 1
2063544 | Реле дифференциальное (УЗО) EFI-4 63/0,1 A | 51.4 | 0 | 1
2064544 | Реле дифференциальное (УЗО) EFI-4 63/0,3 A | 51.4 | 0 | 1
2065544 | Реле дифференциальное (УЗО) EFI-4 63/0,5 A | 51.4 | 0 | 1
2062545 | Реле дифференциальное (УЗО) EFI-4 80/0,03 A | 51.4 | 0 | 1
2063545 | Реле дифференциальное (УЗО) EFI-4 80/0,1 A | 51.4 | 0 | 1
2064545 | Реле дифференциальное (УЗО) EFI-4 80/0,3 A | 51.4 | 0 | 1
2065545 | Реле дифференциальное (УЗО) EFI-4 80/0,5 A | 51.4 | 0 | 1
2064241 | Реле дифференциальное (УЗО) EFI-4S 16 /0.3A | 90.06 | 0 | 1
2064242 | Реле дифференциальное (УЗО) EFI-4S 25/0.3A | 90.06 | 0 | 1
2064245 | Реле дифференциальное (УЗО) EFI-4S 80 /0.3A | 90.06 | 0 | 1
2175722 | Диффер. автоматический выкл. KZS 1М SUP С 10/0,03 тип А (6kA) 1мод. | 28 | 0 | 1
2175723 | Диффер. автоматический выкл. KZS 1М SUP С 13/0,03 тип А (6kA) 1мод. | 28 | 0 | 1
2175724 | Диффер. автоматический выкл. KZS 1М SUP С 16/0,03 тип А (6kA) 1мод. | 28 | 0 | 1
2175725 | Диффер. автоматический выкл. KZS 1М SUP С 20/0,03 тип А (6kA) 1мод. | 28 | 0 | 1
2175726 | Диффер. автоматический выкл. KZS 1М SUP С 25/0,03 тип А (6kA) 1мод. | 28 | 0 | 1
2175721 | Диффер. автоматический выкл. KZS 1М SUP С 6/0,03 тип А (6kA) 1мод. | 28 | 0 | 1
2175221 | Диффер. автоматический выкл. KZS-1М С 6/0,03 тип А (6kA) 1мод. | 28 | 0 | 1
2175222 | Диффер. автоматический выкл. KZS-1М С 10/0,03 тип А (6kA) 1мод. | 28 | 0 | 1
2175224 | Диффер. автоматический выкл. KZS-1М С 16/0,03 тип А (6kA) 1мод. | 28 | 0 | 1
2175225 | Диффер. автоматический выкл. KZS-1М С 20/0,03 тип А (6kA) 1мод. | 28 | 0 | 1
2175226 | Диффер. автоматический выкл. KZS-1М С 25/0,03 тип А (6kA) 1мод. | 28 | 0 | 1
2173101 | Диффер. автоматический выкл. KZS 2М В 6/0,03 АС (10kA) | 32.92 | 0 | 1
2173201 | Диффер. автоматический выкл. KZS 2М В 6/0,03 A (10kA) | 36.58 | 0 | 1
2173102 | Диффер. автоматический выкл. KZS 2М В 10/0,03 АС (10kA) | 32.92 | 0 | 1
2173202 | Диффер. автоматический выкл. KZS 2М В 10/0,03 A (10kA) | 36.58 | 0 | 1
2173103 | Диффер. автоматический выкл. KZS 2М В 13/0,03 АС (10kA) | 32.92 | 0 | 1
2173203 | Диффер. автоматический выкл. KZS 2М В 13/0,03 A (10kA) | 36.58 | 0 | 1
2173104 | Диффер. автоматический выкл. KZS 2М В 16/0,03 АС (10kA) | 32.92 | 0 | 1
2173204 | Диффер. автоматический выкл. KZS 2М В 16/0,03 A (10kA) | 36.58 | 0 | 1
2173105 | Диффер. автоматический выкл. KZS 2М В 20/0,03 АС (10kA) | 32.92 | 0 | 1
2173205 | Диффер. автоматический выкл. KZS 2М В 20/0,03 A (10kA) | 36.58 | 0 | 1
2173106 | Диффер. автоматический выкл. KZS 2М В 25/0,03 АС (10kA) | 32.92 | 0 | 1
2173206 | Диффер. автоматический выкл. KZS 2М В 25/0,03 A (10kA) | 36.58 | 0 | 1
2173107 | Диффер. автоматический выкл. KZS 2М В 32/0,03 АС (10kA) | 32.92 | 0 | 1
2173207 | Диффер. автоматический выкл. KZS 2М В 32/0,03 A (10kA) | 36.58 | 0 | 1
2173108 | Диффер. автоматический выкл. KZS 2М В 40/0,03 АС (10kA) | 32.92 | 0 | 1
2173208 | Диффер. автоматический выкл. KZS 2М В 40/0,03 A (10kA) | 36.58 | 0 | 1
2173121 | Диффер. автоматический выкл. KZS 2М С 6/0,03 АС (10kA) | 32.92 | 0 | 1
2173221 | Диффер. автоматический выкл. KZS 2М С 6/0,03 A (10kA) | 36.58 | 0 | 1
2173232 | Диффер. автоматический выкл. KZS 2М С 10/0,01 A (10kA) | 40.23 | 0 | 1
2173122 | Диффер. автоматический выкл. KZS 2М С 10/0,03 АС (10kA) | 32.92 | 0 | 1
2173222 | Диффер. автоматический выкл. KZS 2М С 10/0,03 A (10kA) | 36.58 | 0 | 1
2173123 | Диффер. автоматический выкл. KZS 2М С 13/0,03 АС (10kA) | 32.92 | 0 | 1
2173223 | Диффер. автоматический выкл. KZS 2М С 13/0,03 A (10kA) | 36.58 | 0 | 1
2173234 | Диффер. автоматический выкл. KZS 2М С 16/0,01 A (10kA) | 40.23 | 0 | 1
2173124 | Диффер. автоматический выкл. KZS 2М С 16/0,03 АС (10kA) | 32.92 | 0 | 1
2173224 | Диффер. автоматический выкл. KZS 2М С 16/0,03 A (10kA) | 36.58 | 0 | 1
2173125 | Диффер. автоматический выкл. KZS 2М С 20/0,03 АС (10kA) | 32.92 | 0 | 1
2173225 | Диффер. автоматический выкл. KZS 2М С 20/0,03 A (10kA) | 36.58 | 0 | 1
2173126 | Диффер. автоматический выкл. KZS 2М С 25/0,03 АС (10kA) | 32.92 | 0 | 1
2173226 | Диффер. автоматический выкл. KZS 2М С 25/0,03 A (10kA) | 36.58 | 0 | 1
2173127 | Диффер. автоматический выкл. KZS 2М С 32/0,03 АС (10kA) | 32.92 | 0 | 1
2173227 | Диффер. автоматический выкл. KZS 2М С 32/0,03 A (10kA) | 36.58 | 0 | 1
2173128 | Диффер. автоматический выкл. KZS 2М С 40/0,03 АС (10kA) | 32.92 | 0 | 1
2173228 | Диффер. автоматический выкл. KZS 2М С 40/0,03 A (10kA) | 36.58 | 0 | 1
2173231 | Диффер. автоматический выкл. KZS 2М С 6/0,03 A (10kA) | 40.23 | 0 | 1
2174822 | Диффер. автоматический выкл. KZS-4M 3p+N B 10/0.03A (10kA) | 84.34 | 0 | 1
2174004 | Диффер. автоматический выкл. KZS 4М 3p+N B 16/0,03 (10kA) | 88.77 | 0 | 1
2174005 | Диффер. автоматический выкл. KZS 4М 3p+N B 20/0,03 (10kA) | 88.77 | 0 | 1
2173822 | Диффер. автоматический выкл. KZS-3M C 10/0,03 A (10kA) | 72.58 | 0 | 1
2173826 | Диффер. автоматический выкл. KZS 3М С 25/0,03 А (10kA) | 72.58 | 0 | 1
2174021 | Диффер. автоматический выкл. KZS-4M 3p+N C 6/0,03 (6kA) | 88.77 | 0 | 1
2174827 | Диффер. автоматический выкл. KZS 4М 3p С 32/0,03 (6kA) | 84.34 | 0 | 1
2174022 | Диффер. автоматический выкл. KZS 4М 3p+N С 10/0,03 (6кА) | 88.77 | 0 | 1
2174024 | Диффер. автоматический выкл. KZS 4М 3p+N С 16/0,03 (6кА) | 88.77 | 0 | 1
2174025 | Диффер. автоматический выкл. KZS 4М 3p+N С 20/0,03 (6кА) | 88.77 | 0 | 1
2174026 | Выключатель автоматический дифференциальный KZS 4М 3p+N С 25/0,03 (6кА) | 88.77 | 0 | 1
2174027 | Диффер. автоматический выкл. KZS 4М 3p+N С 32/0,03 (6кА) | 88.77 | 0 | 1
2052716 | Диф.авт.выкл. со встроенной защитой от перенапряжения LIMAT-2 DN 2p C 32/0,1 (AC) | 66.8 | 0 | 1
2052813 | Диф.авт.выкл. со встроенной защитой от перенапряжения LIMAT-2 DN 2p C 16/0,3 (AC) | 66.8 | 0 | 1
2056205 | Диф.авт.выкл. со встроенной защитой от перенапряжения LIMAT4-DN B25/01-A | 99.77 | 0 | 1
2056317 | УЗО со встроенной защитой от перенапряжения LIMAT4-DN C40/03-A | 99.77 | 0 | 1
2056318 | УЗО со встроенной защитой от перенапряжения LIMAT4-DN C50/03-A | 112.19 | 0 | 1
2069003 | Блок-контакт PS EFI-2D | 6.93 | 0 | 1
2069002 | Блок-контакт PS EFI-2M | 6.93 | 0 | 1
2069001 | Блок-контакт PS EFI-MD | 6.93 | 0 | 1
2058026 | Блок дифференциального реле 4p 6-32A,30mA-AC | 65.96 | 0 | 1
2175227 | Диффер. автоматический выключатель KZS 1M C 32A | 28 | 0 | 1
2062154 | Реле дифференциальное УЗО EFI-4A 100 /0,3 A | 91.94 | 0 | 1
07 - OSP-6/10 (Ограничители тока)
2181030 | Ограничитель тока OSP-6 6A 1p (6kA) | 5.45 | 0 | 12
2181031 | Ограничитель тока OSP-6 10A 1p (6kA) | 5.45 | 0 | 12
2181032 | Ограничитель тока OSP-6 16A 1p (6kA) | 5.45 | 0 | 12
2181033 | Ограничитель тока OSP-6 20A 1p (6kA) | 5.45 | 0 | 12
2181034 | Ограничитель тока OSP-6 25A 1p (6kA) | 5.45 | 0 | 12
2181035 | Ограничитель тока OSP-6 32A 1p (6kA) | 5.45 | 0 | 12
2181036 | Ограничитель тока OSP-6 40A 1p (6kA) | 5.45 | 0 | 12
2181037 | Ограничитель тока OSP-6 50A 1p (6kA) | 7.05 | 0 | 12
2181038 | Ограничитель тока OSP-6 63A 1p (6kA) | 7.37 | 0 | 12
2185030 | Ограничитель тока OSP-6 6A 3p (6kA) | 18.17 | 0 | 4
2185031 | Ограничитель тока OSP-6 10A 3p (6kA) | 18.17 | 0 | 4
2185032 | Ограничитель тока OSP-6 16A 3p (6kA) | 18.17 | 0 | 4
2185033 | Ограничитель тока OSP-6 20A 3p (6kA) | 18.17 | 0 | 4
2185034 | Ограничитель тока OSP-6 25A 3p (6kA) | 18.17 | 0 | 4
2185035 | Ограничитель тока OSP-6 32A 3p (6kA) | 18.17 | 0 | 4
2185036 | Ограничитель тока OSP-6 40A 3p (6kA) | 18.17 | 0 | 4
2185037 | Ограничитель тока OSP-6 50A 3p (6kA) | 32.86 | 0 | 4
2185038 | Ограничитель тока OSP-6 63A 3p (6kA) | 32.86 | 0 | 4
2185039 | Ограничитель тока OSP-6 80A 3p (20kA) | 123.26 | 0 | 1
2185040 | Ограничитель тока OSP-6 100A 3p (15kA) | 115.88 | 0 | 1
2181010 | Ограничитель тока OSP-10 1p 5A | 5.62 | 0 | 12
2181009 | Ограничитель тока OSP-10 1p 6A | 5.62 | 0 | 12
2181011 | Ограничитель тока OSP-10 1p 10A | 5.62 | 0 | 12
2181012 | Ограничитель тока OSP-10 1p 15A | 5.62 | 0 | 12
2181016 | Ограничитель тока OSP-10 1p 16A | 5.62 | 0 | 12
2181013 | Ограничитель тока OSP-10 1p 20A | 5.62 | 0 | 12
2181014 | Ограничитель тока OSP-10 1p 25A | 5.62 | 0 | 12
2181015 | Ограничитель тока OSP-10 1p 30A | 5.62 | 0 | 12
2181017 | Ограничитель тока OSP-10 1p 32A | 5.62 | 0 | 12
2181020 | Ограничитель тока OSP-10 1p 40A | 5.62 | 0 | 12
2181021 | Ограничитель тока OSP-10 1p 50A | 7.26 | 0 | 12
2181022 | Ограничитель тока OSP-10 1p 63A | 7.59 | 0 | 12
2185009 | Ограничитель тока OSP-10 3p 6A | 18.74 | 0 | 4
2185011 | Ограничитель тока OSP-10 3p 10A | 18.74 | 0 | 4
2185016 | Ограничитель тока OSP-10 3p 16A | 18.74 | 0 | 4
2185013 | Ограничитель тока OSP-10 3p 20A | 18.74 | 0 | 4
2185014 | Ограничитель тока OSP-10 3p 25A | 18.74 | 0 | 4
2185015 | Ограничитель тока OSP-10 3p 30A | 18.74 | 0 | 4
2185017 | Ограничитель тока OSP-10 3p 32A | 18.74 | 0 | 4
2185019 | Ограничитель тока OSP-10 3p 40A | 18.74 | 0 | 4
2185021 | Ограничитель тока OSP-10 3p 50A | 34.97 | 0 | 4
2185022 | Ограничитель тока OSP-10 3p 63A | 34.97 | 0 | 4
2185023 | Ограничитель тока OSP-10 3p 80A (20kA) | 92.42 | 0 | 1
08 - EVE (Коммутационн.оборуд-е)
2431002 | Сигнализатор 2 SS зел./красн. (220V) | 8.4 | 0 | 12
2413001 | Гудок BE 220 на DIN-рейку (220V) | 7.13 | 0 | 12
2413002 | Гудок BE 8 на DIN-рейку (8V) | 5.72 | 0 | 12
2439021 | Лампа накаливания E 10 230V для сигнальной лампы L1 | 0.78 | 0 | 12
2421311 | Переключатель IS 116 1р 16А | 7.18 | 0 | 12
2421312 | Переключатель IS 125 1р 25А | 7.18 | 0 | 12
2421321 | Переключатель IS 216 2р 16А | 9.96 | 0 | 12
2421322 | Переключатель IS 225 2р 25А | 9.96 | 0 | 12
2439015 | Колпачок KL для лампы сигн. L1 (белый) | 0.19 | 0 | 10
2439012 | Колпачок KL для лампы сигн. L1 (желтый) | 0.19 | 0 | 10
2439013 | Колпачок KL для лампы сигн. L1 (зеленый) | 0.19 | 0 | 10
2439011 | Колпачок KL для лампы сигн. L1 (красный) | 0.19 | 0 | 10
2439014 | Колпачок KL для лампы сигн. L1 (синий) | 0.19 | 0 | 10
2421521 | Переключатель 1-2 (замыкание-размыкание) KS 216 2p 16A | 7.31 | 0 | 12
2421541 | Переключатель 1-2 (замыкание-размыкание) KS 416 4p 16A | 10.94 | 0 | 12
2439005 | Колпачок KT для кнопки с лампой TL (белый) | 0.19 | 0 | 10
2439002 | Колпачок KT для кнопки с лампой TL (желтый) | 0.19 | 0 | 10
2439003 | Колпачок KT для кнопки с лампой TL (зеленый) | 0.19 | 0 | 10
2439001 | Колпачок KT для кнопки с лампой TL (красный) | 0.19 | 0 | 10
2439004 | Колпачок KT для кнопки с лампой TL (синий) | 0.19 | 0 | 10
2431105 | Лампа сигнальная L1 | 5.59 | 0 | 12
2431106 | Лампа сигнальная L1 (без колпачка) | 3.75 | 0 | 12
2431104 | Лампа сигнальная L1 BLUE | 5.62 | 0 | 12
2431103 | Лампа сигнальная L1 GREEN | 5.62 | 0 | 12
2431101 | Лампа сигнальная L1 RED | 5.62 | 0 | 12
2431102 | Лампа сигнальная L1 YELLOW | 5.62 | 0 | 12
2421111 | Выключатель "1-0" S 116 1р 16А | 4.58 | 0 | 12
2421112 | Выключатель "1-0" S 125 1р 25А | 5.22 | 0 | 12
2421121 | Выключатель "1-0" S 216 2р 16А | 6.86 | 0 | 12
2421122 | Выключатель "1-0" S 225 2р 25А | 6.86 | 0 | 12
2421131 | Выключатель "1-0" S 316 3р 16А | 8.69 | 0 | 12
2421132 | Выключатель "1-0" S 325 3р 25А | 8.69 | 0 | 12
2421141 | Выключатель "1-0" S 416 4р 16А | 10.47 | 0 | 12
2421142 | Выключатель "1-0" S 425 4р 25А | 10.47 | 0 | 12
2414021 | Розетка на DIN-рейку Schuko t-2P+Z | 5.49 | 0 | 1
2421211 | Выключатель с сигн. ламп. SL 116 1р 16А | 7.31 | 0 | 12
2421212 | Выключатель с сигн. ламп. SL 125 1р 25А | 7.31 | 0 | 12
2421221 | Выключатель с сигн. ламп. SL 216 2р 16А | 9.09 | 0 | 12
2421222 | Выключатель с сигн. ламп. SL 225 2р 25А | 9.09 | 0 | 12
2421231 | Выключатель с сигн. ламп. SL 316 3р 16А | 10.89 | 0 | 12
2421232 | Выключатель с сигн. ламп. SL 325 3р 25А | 10.89 | 0 | 12
2421411 | Переключатель трехпозиционный SS 116 1р 16А | 7.26 | 0 | 12
2421412 | Переключатель трехпозиционный SS 125 1р 25А | 7.26 | 0 | 12
2421421 | Переключатель трехпозиционный SS 216 2р 16А | 10.39 | 0 | 12
2421422 | Переключатель трехпозиционный SS 225 2р 25А | 10.39 | 0 | 12
2423121 | Выключатель нагрузки SV 116 1р 16A | 4.4 | 0 | 12
2423122 | Выключатель нагрузки SV 125 1р 25A | 4.4 | 0 | 12
2423123 | Выключатель нагрузки SV 140 1р 40A | 4.86 | 0 | 12
2423114 | Выключатель нагрузки SV 163 1р 63A | 5.48 | 0 | 12
2423115 | Выключатель нагрузки SV 180 1р 80A | 5.48 | 0 | 12
2423223 | Выключатель нагрузки SV 240 2р 40A | 9.61 | 0 | 6
2423214 | Выключатель нагрузки SV 263 2р 63A | 11.8 | 0 | 6
2423215 | Выключатель нагрузки SV 280 2р 80A | 11.8 | 0 | 6
2423321 | Выключатель нагрузки SV 316 3р 16A | 13.18 | 0 | 4
2423323 | Выключатель нагрузки SV 340 3р 40A | 14.58 | 0 | 4
2423314 | Выключатель нагрузки SV 363 3р 63A | 18.23 | 0 | 4
2423315 | Выключатель нагрузки SV 380 3р 80A | 18.23 | 0 | 4
2423423 | Выключатель нагрузки SV 440 4р 40А | 23 | 0 | 3
2423414 | Выключатель нагрузки SV 463 4р 63А | 24.03 | 0 | 3
2423415 | Выключатель нагрузки SV 480 4р 80А | 24.03 | 0 | 3
2423116 | Выключатель нагрузки SV 1100 1р 100A | 5.48 | 0 | 12
2423117 | Выключатель нагрузки SV 1125 1р 125A | 5.48 | 0 | 12
2423216 | Выключатель нагрузки SV 2100 2р 100A | 11.8 | 0 | 6
2423217 | Выключатель нагрузки SV 2125 2р 125A | 11.8 | 0 | 6
2423316 | Выключатель нагрузки SV 3100 3р 100A | 18.23 | 0 | 4
2423317 | Выключатель нагрузки SV 3125 3р 125A | 18.23 | 0 | 4
2423416 | Выключатель нагрузки SV 4100 4р 100А | 24.03 | 0 | 3
2423417 | Выключатель нагрузки SV 4125 4р 125A | 24.03 | 0 | 3
2422120 | Кнопка (замыкание-размыкание) T 216 2p 16A | 7.26 | 0 | 12
2422140 | Кнопка (замыкание-размыкание) T 416 4p 16A | 10.68 | 0 | 12
2422226 | Кнопка с сигнальной лампой TL 216 (без колпачка) | 9.29 | 0 | 12
2422225 | Кнопка с сигнальной лампой TL 216 (белая) | 9.54 | 0 | 12
2422223 | Кнопка с сигнальной лампой TL216 GREEN | 9.43 | 0 | 12
2422222 | Кнопка с сигнальной лампой TL216 YELLOW | 9.43 | 0 | 12
2422224 | Кнопка с сигнальной лампой TL216 BLUE | 9.43 | 0 | 12
2422221 | Кнопка с сигнальной лампой TL216 RED | 9.43 | 0 | 12
2412001 | Звонок ZE 220 на DIN-рейку (220V) | 9.04 | 0 | 12
2412002 | Звонок ZE 8 на DIN-рейку (8V) | 7.42 | 0 | 12
2411006 | Трасформатор звонковый 8 VA Zt 8/12 | 13.97 | 0 | 1
2411011 | Трасформатор звонковый 2p Zt 8/12-2M | 13.97 | 0 | 1
2411005 | Трасформатор звонковый 8 VA Zt 8/8 | 13.97 | 0 | 1
2411010 | Трасформатор звонковый 2p Zt 8/8-2M | 13.97 | 0 | 1
09 - EVESWITCH (Hermetics-IP44, Sonetica)
4668000 | Выключатель 1-клавишный (IP44) VHE-1 | 2.39 | 0 | 10
4668040 | Выключатель 1-клавишный (коричневый) (IP44) VHE-1-KR | 2.62 | 0 | 10
4668007 | Выключатель 1-клавишный с подсветкой (IP44) VHE-1L | 3.47 | 0 | 10
4668046 | Выключатель 1-клавишный с подсветкой (коричн.) (IP44) VHE-1L-KR | 3.79 | 0 | 10
4668066 | Выключатель 1-клавишный с подсветкой (серый) (IP44) VHE-1L-SR | 3.79 | 0 | 10
4668060 | Выключатель 1-клавишный (серый) (IP44) VHE-1-SR | 2.62 | 0 | 10
4668001 | Выключатель 2-клавишный (IP44) VHE-2 | 2.46 | 0 | 10
4668041 | Выключатель 2-клавишный (коричневый) (IP44) VHE-2-KR | 2.76 | 0 | 10
4668008 | Выключатель 2-клавишный с подсветкой (IP44) VHE-2L | 3.58 | 0 | 10
4668047 | Выключатель 2-клавишный с подсветкой (коричн.) (IP44) VHE-2L-KR | 3.92 | 0 | 10
4668067 | Выключатель 2-клавишный с подсветкой (серый) (IP44) VHE-2L-SR | 3.92 | 0 | 10
4668061 | Выключатель 2-клавишный (серый) (IP44) VHE-2-SR | 2.76 | 0 | 10
4668015 | Розетка 1-я (Schuko) (белая крышка) (IP44) RHE-1s | 2.76 | 0 | 10
4668016 | Розетка 1-я (Schuko) (дымчатая крышка) (IP44) RHE-1sd | 2.76 | 0 | 10
4668051 | Розетка 1-я (Schuko) (коричн._дымчатая крышка) (IP44) RHE-1sd-KR | 2.97 | 0 | 10
4668050 | Розетка 1-я (Schuko) (коричневая крышка) (IP44) RHE-1s-KR | 2.97 | 0 | 10
4668071 | Розетка 1-я (Schuko) (серый_дымчатая крышка) (IP44) RHE-1sd-SR | 2.97 | 0 | 10
4668070 | Розетка 1-я (Schuko) (серая крышка) (IP44) RHE-1s-SR | 2.97 | 0 | 10
4668013 | Розетка 1-я (штырьковая) (белая крышка) (IP44) RHE-1 | 2.57 | 0 | 10
4668014 | Розетка 1-я (штырьковая) (дымчатая крышка) (IP44) RHE-1d | 2.57 | 0 | 10
4668019 | Розетка 2-я (Schuko) (белая крышка) (IP44) RHE-2s | 4.24 | 0 | 10
4668020 | Розетка 2-я (Schuko) (дымчатая крышка) (IP44) RHE-2sd | 4.24 | 0 | 10
4668053 | Розетка 2-я (Schuko) (коричн._дымчатая крышка) (IP44) RHE-2sd-KR | 4.66 | 0 | 10
4668052 | Розетка 2-я (Schuko) (коричневая крышка) (IP44) RHE-2s-KR | 4.66 | 0 | 10
4668073 | Розетка 2-я (Schuko) (серый_дымчатая крышка) (IP44) RHE-2sd-SR | 4.66 | 0 | 10
4668072 | Розетка 2-я (Schuko) (серая крышка) (IP44) RHE-2s-SR | 4.66 | 0 | 10
4668017 | Розетка 2-я (штырьковая) (белая крышка) (IP44) RHE-2 | 4.05 | 0 | 10
4668018 | Розетка 2-я (штырьковая) (дымчатая крышка) (IP44) RHE-2d | 4.05 | 0 | 10
4668023 | Розетка 3-я (Schuko) (белая крышка) (IP44) RHE-3s | 7.47 | 0 | 10
4668024 | Розетка 3-я (Schuko) (дымчатая крышка) (IP44) RHE-3sd | 7.47 | 0 | 10
4668055 | Розетка 3-я (Schuko) (коричн._дымчатая крышка) (IP44) RHE-3sd-KR | 8.4 | 0 | 10
4668054 | Розетка 3-я (Schuko) (коричневая крышка) (IP44) RHE-3s-KR | 8.4 | 0 | 10
4668074 | Розетка 3-я (Schuko) (серая крышка) (IP44) RHE-3s-SR | 8.4 | 0 | 10
4668075 | Розетка 3-я (Schuko) (серый_дымчатая крышка) (IP44) RHE-3sd-SR | 8.4 | 0 | 10
4668021 | Розетка 3-я (штырьковая) (белая крышка) (IP44) RHE-3 | 7.34 | 0 | 10
4668022 | Розетка 3-я (штырьковая) (дымчатая крышка) (IP44) RHE-3d | 7.34 | 0 | 10
4668005 | Выключатель "крестовидный" (IP44) VHE-6 | 3.18 | 0 | 10
4668045 | Выключатель "крестовидный" (коричневый) (IP44) VHE-6-KR | 3.47 | 0 | 10
4668012 | Выключатель "крестовидный" с подсветкой (IP44) VHE-6L | 4.19 | 0 | 10
4668049 | Выключатель "крестовидный" с подсветкой (коричн.) (IP44) VHE-6L-KR | 4.64 | 0 | 10
4668069 | Выключатель "крестовидный" с подсветкой (серый) (IP44) VHE-6L-SR | 4.64 | 0 | 10
4668065 | Выключатель "крестовидный" (серый) (IP44) VHE-6-SR | 3.47 | 0 | 10
4668002 | Выключатель "лестничный" (IP44) VHE-3 | 2.39 | 0 | 10
4668042 | Выключатель "лестничный" (коричневый) (IP44) VHE-3-KR | 2.76 | 0 | 10
4668009 | Выключатель "лестничный" с подсветкой (IP44) VHE-3L | 3.47 | 0 | 10
4668048 | Выключатель "лестничный" с подсветкой (коричн.) (IP44) VHE-3L-KR | 3.79 | 0 | 10
4668068 | Выключатель "лестничный" с подсветкой (серый) (IP44) VHE-3L-SR | 3.79 | 0 | 10
4668062 | Выключатель "лестничный" (серый) (IP44) VHE-3-SR | 2.76 | 0 | 10
4668006 | Выключатель "лестничный" 2-клавишный (IP44) VHE-7 | 3.84 | 0 | 10
4668003 | Кнопка "звонок" (IP44) VHE-4 | 2.39 | 0 | 10
4668043 | Кнопка "звонок" (коричневый) (IP44) VHE-4-KR | 2.76 | 0 | 10
4668010 | Кнопка "звонок" с подсветкой (IP44) VHE-4L | 3.47 | 0 | 10
4668063 | Кнопка "звонок" (серый) (IP44) VHE-4-SR | 2.76 | 0 | 10
4668004 | Кнопка "свет" (IP44) VHE-5 | 2.39 | 0 | 10
4668044 | Кнопка "свет" (коричневый) (IP44) VHE-5-KR | 2.76 | 0 | 10
4668011 | Кнопка "свет" с подсветкой (IP44) VHE-5L | 3.47 | 0 | 10
4668064 | Кнопка "свет" (серый) (IP44) VHE-5-SR | 2.76 | 0 | 10
4668031 | Микс_гориз. (1кл.выкл.+1-я роз.schuko_бел.кр.) (IP44) VRHH-1s | 5.11 | 0 | 10
4668032 | Микс_гориз. (1кл.выкл.+1-я роз.schuko_дымч.кр.) (IP44) VRHH-1sd | 5.11 | 0 | 10
4668033 | Микс_гориз. (2кл.выкл.+1-я роз.schuko_бел.кр.) (IP44) VRHH-2s | 5.22 | 0 | 10
4668034 | Микс_гориз. (2кл.выкл.+1-я роз.schuko_дымч.кр.) (IP44) VRHH-2sd | 5.22 | 0 | 10
4668035 | Микс_гориз. (лестн.выкл.+1-я роз.schuko_бел.кр.) (IP44) VRHH-3s | 5.22 | 0 | 10
4668036 | Микс_гориз. (лестн.выкл.+1-я роз.schuko_дымч.кр.) (IP44) VRHH-3sd | 5.22 | 0 | 10
4668025 | Микс_верт. (1кл.выкл.+1-я роз.schuko_бел.кр.) (IP44) VRHP-1s | 5.11 | 0 | 10
4668026 | Микс_верт. (1кл.выкл.+1-я роз.schuko_дымч.кр.) (IP44) VRHP-1sd | 5.11 | 0 | 10
4668027 | Микс_верт. (2кл.выкл.+1-я роз.schuko_бел.кр.) (IP44) VRHP-2s | 5.22 | 0 | 10
4668028 | Микс_верт. (2кл.выкл.+1-я роз.schuko_дымч.кр.) (IP44) VRHP-2sd | 5.22 | 0 | 10
4668029 | Микс_верт. (лестн.выкл.+1-я роз.schuko_бел.кр.) (IP44) VRHP-3s | 5.22 | 0 | 10
4668030 | Микс_верт. (лестн.выкл.+1-я роз.schuko_дымч.кр.) (IP44) VRHP-3sd | 5.22 | 0 | 10
10 - UPO - DIDO (Щиты пласт., шины, TH35)
1140050 | Щит металлопластиковый DIDO Global PE14 (12+2мод.) | 33.64 | 0 | 1
1150050 | Щит металлопластиковый DIDO Global PD28 (24+4мод.) | 40.6 | 0 | 1
1160080 | Щит металлопластиковый DIDO Global PS56 (48+8мод.) | 56.68 | 0 | 1
1160050 | Щит металлопластиковый DIDO Global PT42 (36+6мод.) | 49.01 | 0 | 1
2918201 | AP 45W (Заглушка на 6 мод. к DIDO Global) | 0.96 | 0 | 1
2918202 | HW BSF (Набор креплений под гипсокартон к DIDO Global) | 2.67 | 0 | 1
2918200 | SSGL-S (Замок с ключем к DIDO Global) | 14.98 | 0 | 1
1101060 | Пластиковый щит ECH 4G (4мод.нар.исп.IP65) | 12.85 | 0 | 1
1101061 | Пластиковый щит ECH 8G (8мод.нар.исп.IP65) | 15.56 | 0 | 1
1101062 | Пластиковый щит ECH 12PT (12мод.нар.исп.IP65) | 18.89 | 0 | 1
1101063 | Пластиковый щит ECH 24PT (24мод.нар.исп.IP65) | 31.54 | 0 | 1
1101064 | Пластиковый щит ECH 36PT (36мод.нар.исп.IP65) | 32.7 | 0 | 1
1101065 | ECH-Lk (замок с ключем для ECH) | 11.26 | 0 | 1
1101053 | ECH-Z (тип MP-ECH) (заглушка к щитам ЕСН-IP65)_11 мод.(серая) | 0.45 | 0 | 1
1101005 | Щит наружн. распределительный ECT 8PO (8мод.белая дверь) | 9.14 | 0 | 1
1101000 | Щит наружн. распределительный ECT 8PT (8мод.прозр.дверь) | 9.14 | 0 | 1
1101006 | Щит наружн. распределительный ECT 12PO (12мод.белая дверь) | 12.19 | 0 | 1
1101001 | Щит наружн. распределительный ECT 12PT (12мод.прозр.дверь) | 12.19 | 0 | 1
1101007 | Щит наружн. распределительный ECT 18PO (18мод.белая дверь) | 14.18 | 0 | 1
1101002 | Щит наружн. распределительный ECT 18PT (18мод.прозр.дверь) | 14.18 | 0 | 1
1101008 | Щит наружн. распределительный ECT 24PO (24мод.белая дверь) | 16.17 | 0 | 1
1101003 | Щит наружн. распределительный ECT 24PT (24мод.прозр.дверь) | 16.17 | 0 | 1
1101081 | Щит наружн. распределительный ECT 2x18 PT (36мод.прозр.дверь) | 23.48 | 0 | 1
1101009 | Щит наружн. распределительный ECT 36PO (36мод.белая дверь) | 21.94 | 0 | 1
1101004 | Щит наружн. распределительный ECT 36PT (36мод.прозр.дверь) | 21.94 | 0 | 1
1101021 | Щит наружн. распределительный ECT 48PO (48мод.белая дверь) | 26.53 | 0 | 1
1101020 | Щит наружн. распределительный ECT 48PT (48мод.прозр.дверь) | 26.53 | 0 | 1
1101014 | Щит внутр. распределительный ECМ 8PO (8мод.белая дверь) | 9.14 | 0 | 1
1101010 | Щит внутр. распределительный ECМ 8PT (8мод.прозр.дверь) | 9.14 | 0 | 1
1101015 | Щит внутр. распределительный ECМ 12PO (12мод.белая дверь) | 12.19 | 0 | 1
1101011 | Щит внутр. распределительный ECМ 12PT (12мод.прозр.дверь) | 12.19 | 0 | 1
1101016 | Щит внутр. распределительный ECМ 24PO (24мод.белая дверь) | 16.17 | 0 | 1
1101012 | Щит внутр. распределительный ECМ 24PT (24мод.прозр.дверь) | 16.17 | 0 | 1
1101084 | Щит внутр. распределительный ECМ 2x18PO (36мод.белая дверь) | 23.48 | 0 | 1
1101017 | Щит внутр. распределительный ECМ 36PO (36мод.белая дверь) | 21.94 | 0 | 1
1101013 | Щит внутр. распределительный ECМ 36PT (36мод.прозр.дверь) | 21.94 | 0 | 1
1102300 | Блок распределительный EDB-207 2p 125A (7выходов) | 3.96 | 0 | 1
1102301 | Блок распределительный EDB-211 2p 125A (11выходов) | 5.34 | 0 | 1
1102302 | Блок распределительный EDB-215 2p 125A (15выходов) | 7.17 | 0 | 1
1102303 | Блок распределительный EDB-407 4p 125A (7выходов) | 7.31 | 0 | 1
1102304 | Блок распределительный EDB-411 4p 125A (11выходов) | 9.95 | 0 | 1
1102305 | Блок распределительный EDB-415 4p 125A (15выходов) | 13.32 | 0 | 1
1101050 | ELK (Замок с ключем для ECT_ECM) | 8.85 | 0 | 1
1101279 | ELK-ERP (замок с ключом) | 3.84 | 0 | 1
1101052 | ELK-Z (тип MP-E) (заглушка к щитам DIDO-IP40)_11 мод.(белая) | 0.45 | 0 | 1
1101200 | Щит металлопластиковый ERP 12-1 (12мод.) | 28.25 | 0 | 1
1101201 | Щит металлопластиковый ERP 12-1z (12мод., замок) | 32.22 | 0 | 1
1101202 | Щит металлопластиковый ERP 12-2 (24мод.) | 35.85 | 0 | 1
1101203 | Щит металлопластиковый ERP 12-2z (24мод., замок) | 39.83 | 0 | 1
1101204 | Щит металлопластиковый ERP 12-3 (36мод.) | 45.39 | 0 | 1
1101205 | Щит металлопластиковый ERP 12-3z (36мод., замок) | 49.4 | 0 | 1
1101206 | Щит металлопластиковый ERP 12-4 (48мод.) | 66.52 | 0 | 1
1101207 | Щит металлопластиковый ERP 12-4z (48мод., замок) | 70.54 | 0 | 1
1101208 | Щит металлопластиковый ERP 18-1 (18мод.) | 34.37 | 0 | 1
1101209 | Щит металлопластиковый ERP 18-1z (18мод., замок) | 38.35 | 0 | 1
1101210 | Щит металлопластиковый ERP 18-2 (36мод.) | 54.96 | 0 | 1
1101211 | Щит металлопластиковый ERP 18-2z (36мод., замок) | 58.94 | 0 | 1
1101212 | Щит металлопластиковый ERP 18-3 (54мод.) | 74.97 | 0 | 1
1101213 | Щит металлопластиковый ERP 18-3z (54мод., замок) | 79 | 0 | 1
1101214 | Щит металлопластиковый ERP 18-4 (72мод.) | 98.45 | 0 | 1
1101215 | Щит металлопластиковый ERP 18-4z (72мод., замок) | 102.45 | 0 | 1
1101216 | Щит металлопластиковый ERP 18-5 (90мод.) | 124.82 | 0 | 1
1101217 | Щит металлопластиковый ERP 18-5z (90мод., замок) | 128.79 | 0 | 1
1101218 | Щит металлопластиковый ERP 18-6 (108мод.) | 153.99 | 0 | 1
1101219 | Щит металлопластиковый ERP 18-6z (108мод., замок) | 157.99 | 0 | 1
2921060 | Шина питания IZ 16/1F/12/L 1р (0,21m) (угловая) | 3.71 | 0 | 40
2921062 | Шина питания IZ 16/1F/54/L 1р (1m) (угловая) | 13.38 | 0 | 40
2921009 | Шина питания IZ 10/1 1p (1m) (63А) | 4.76 | 0
2921143 | Шина питания IZ 10/1F/12 1р (0,21m) | 2.76 | 0 | 40
2921142 | Шина питания IZ 10/1F/54 1р (1m) | 10.02 | 0 | 40
2921140 | Шина питания IZ 10/3F/12 3р (0,21m) | 5.59 | 0 | 20
2921141 | Шина питания IZ 10/3F/54 3р (1m) | 23.08 | 0 | 20
2921018 | Шина питания IZ 12/1F/12 1р (0,21m) | 2.81 | 0 | 50
2921026 | Шина питания IZ 12/1F/54 1р (1m) | 11.02 | 0 | 20
2921020 | Шина питания IZ 12/3F/12 3р (0,21m) | 6.7 | 0 | 20
2921024 | Шина питания IZ 12/3F/54 3р (1m) | 27.98 | 0 | 20
2921010 | Шина питания IZ 16/1 1p (1m) (80А) | 5.51 | 0
2921091 | Шина питания IZ 16/1F/12 1р (0,21m) | 3.71 | 0 | 40
2921092 | Шина питания IZ 16/1F/54 1р (1m) | 13.44 | 0 | 40
2921066 | Шина питания IZ 16/2F/12 (для EFI) (0,21м) | 5.75 | 0 | 10
2921067 | Шина питания IZ 16/2F/54 2р (1m) | 21.41 | 0 | 20
2921061 | Шина питания IZ 16/3F/12 3р (0,21m) | 7.02 | 0 | 20
2921072 | Шина питания IZ 16/3F/12 STV / 3р (0,32 m) | 10.52 | 0 | 20
2921064 | Шина электромонтажная изолированная IZ 16/3F/12/D | 7.82 | 0 | 20
2921063 | Шина питания IZ 16/3F/54 3р (1m) | 30.16 | 0 | 20
2921069 | Шина питания IZ 16/4F/54 4р (1m) | 41.34 | 0 | 20
2921144 | Заглушка IZ-V 10-16 мм | 0.19 | 0 | 25
2921019 | Заглушка IZ-V 12/3F | 0.2 | 0 | 25
2921131 | Шина питания IZM-10/3F/54 (1m) изолированная | 27.51 | 0 | 20
2921133 | Шина питания IZM-16/3F (20xMPE) | 32.49 | 0 | 20
2921132 | Шина питания IZM-16/3F (4xMPE) (0,21м) | 7.58 | 0 | 20
2921100 | Шина питания IZS 10/1F/12 1р 0,21m (штырьковая) | 2.39 | 0 | 40
2921101 | Шина питания IZS 10/1F/54 1р 1m (штырьковая) | 7.13 | 0 | 40
2921102 | Шина питания IZS 10/3F/12 3р 0,21m (штырьковая) | 6.28 | 0 | 20
2921103 | Шина питания IZS 10/3F/54 3р 1m (штырьковая) | 25.94 | 0 | 20
2921110 | Шина питания IZS 16/1F/12 1р 0,21m (штырьковая) | 2.86 | 0 | 40
2921111 | Шина питания IZS 16/1F/54 1р 1m (штырьковая) | 10.39 | 0 | 40
2921112 | Шина питания IZS 16/3F/12 3р 0,21m (штырьковая) | 7.29 | 0 | 20
2921113 | Шина питания IZS 16/3F/18 0,32m | 7.56 | 0 | 20
2921114 | Шина питания IZS 16/3F/54 3р 1m (штырьковая) | 29.73 | 0 | 20
1101054 | M 20 (сальник уплотн.) | 0.51 | 0
1101055 | M 25 (сальник уплотн.) | 0.65 | 0
1101056 | Сальник уплотн. M 32 | 0.17 | 0
1188200 | ND12 CT24 распред.щит настенный без дверцы | 23.77 | 0
1188220 | ND12 CT24PO распред.щит наружный бел.дверца | 27.4 | 0
1188210 | ND12 CT24PT распред.щит настенный прозр.дверца | 30.71 | 0
1168210 | ND8 CT8PT распред.щит настенный с дверцей | 13.29 | 0
1178100 | NE12 CT12 распред.щиты настенные без дверцы | 16.02 | 0
1178110 | NE12 CT12PT распред.щит настенный прозрачная дверца | 17.14 | 0
1168000 | NE5 CT5 распред.щит настенный без дверцы | 10.09 | 0
1168010 | NE5 CT5PT распред.щит настенный с дверцей | 10.31 | 0
1168200 | NE8 CT8 распред.щит настенный без дверцы | 12.05 | 0
1198300 | NT12 CT36 распред.щит настенный без дверцы | 31.02 | 0
1198320 | NT12 CT36PO распред.щит настенный белая дверца | 37.51 | 0
1198310 | NT12 CT36PT распред.щит настенный белая дверца | 43.27 | 0
1158220 | РD12 CMR24PO распред.щит метал.с дверкой скрытого монтажа | 22.93 | 0
1158210 | PD12 CMR24PT распред.щиты скрытого монтажа с дверцей | 24.84 | 0
2911103 | Шина PE/N 2/12 (неизолированная) | 2.55 | 0 | 100
2911104 | Шина PE/N 2/18 (неизолированная) | 5.19 | 0 | 100
2911101 | Шина PE/N 2/6 (неизолированная) | 1.38 | 0 | 100
2911102 | Шина PE/N 2/8 (неизолированная) | 1.8 | 0 | 100
2911203 | Шина PE/N 2x2/12 (изолированная) | 6.99 | 0 | 25
2911204 | Шина PE/N 2x2/18 (изолированная) | 13.05 | 0 | 25
2911201 | Шина PE/N 2x2/6 (изолированная) | 4.8 | 0 | 25
2911202 | Шина PE/N 2x2/8 (изолированная) | 5.61 | 0 | 25
1101051 | PST-UNI (шина PE/N для IP40,IP65 - 2x15) | 3.65 | 0 | 25
1168320 | PT12 CMR36PO распред.щит скрытого монтажа с бел.дверцей | 30.46 | 0
1168310 | PT12 CMR36РТ распред.щит скрытого монтажа с дверцей | 33.66 | 0
2911024 | Шина монтажная DIN TH 35x7,5A (1м) Lux | 1.8 | 0 | 10
2911022 | Шина монтажная DIN TH 35x7,5L (1м) | 1.03 | 0 | 10
3911037 | Перфорированный короб В 40х40 Т | 3.83 | 0
3911045 | Перфорированный короб В 60*80 Т | 7.94 | 0
1214012 | Плоский профиль UPO | 10.63 | 0 | 1
1158100 | РЕ12 СМ12 распределительные щиты скрытого монтажа без дверцы | 12.17 | 0
1158110 | РЕ12 СМ12Р распред.щиты внутр.с дверцей | 15.01 | 0
1158104 | РЕ4 СМ4 распред. щиты скрытого монтажа без дверцы | 9.72 | 0
1158114 | РЕ4 СМ4РТ распред. щиты скрытого монтажа с дверцей | 10.9 | 0
1158108 | РЕ8 СМ8 распред.щиты скрытого монтажа без дверцы | 13.85 | 0
1158118 | РЕ8 СМ8РТ распред.щиты скрытого монтажа с дверцей | 14.42 | 0
1214013 | Угловой профиль UPO | 10.63 | 0 | 1
1214011 | Фиксатор боковой UPO | 3.13 | 0 | 18
11 - MS_MPE 25 (Авт.выкл.защиты двигателей)
4648022 | Блок контактов левосторонний ACBSE-11 (1н.о.+1н.з) | 5.83 | 0 | 1
4648023 | Блок контактов левосторонний ACBSE-20 (2н.о) | 5.83 | 0 | 1
4648037 | Рукоятка желто-красн. для монтажа непосредственно на дверцу шкафа FMEE55 IP55 | 36.08 | 0 | 1
4648036 | Рукоятка серо-черная для монтажа непосредственно на дверцу шкафа FMEE55 IP55 | 35.39 | 0 | 1
4648060 | Соединительный адаптер MAE45DOL (прям.пуск) | 7.82 | 0 | 1
4648062 | Соединительный адаптер MAE90SDS (звезда-треугольник) | 16.06 | 0 | 1
4648033 | Щиток MLPEE55G (IP55_серо-черн.) | 17.07 | 0 | 1
4648035 | Щиток MLPEE55G-E (IP55_желт.-красн.) | 17.54 | 0 | 1
4648004 | Авт. выключатель защиты двигателя MPE25-0,63 | 36.57 | 0 | 1
4648005 | Авт. выключатель защиты двигателя MPE25-1,0 | 37.02 | 0 | 1
4648006 | Авт. выключатель защиты двигателя MPE25-1,6 | 37.02 | 0 | 1
4648007 | Авт. выключатель защиты двигателя MPE25-2,5 | 37.02 | 0 | 1
4648008 | Авт. выключатель защиты двигателя MPE25-4,0 | 37.02 | 0 | 1
4648009 | Авт. выключатель защиты двигателя MPE25-6,3 | 37.02 | 0 | 1
4648001 | Авт. выключатель защиты двигателя MPE25-0,16 | 35.93 | 0 | 1
4648002 | Авт. выключатель защиты двигателя MPE25-0,25 | 35.93 | 0 | 1
4648003 | Авт. выключатель защиты двигателя MPE25-0,40 | 35.93 | 0 | 1
4648010 | Авт. выключатель защиты двигателя MPE25-10 | 43.12 | 0 | 1
4648011 | Авт. выключатель защиты двигателя MPE25-16 | 43.12 | 0 | 1
4648012 | Авт. выключатель защиты двигателя MPE25-20 | 46.38 | 0 | 1
4648013 | Авт. выключатель защиты двигателя MPE25-25 | 54.93 | 0 | 1
4648014 | Авт. выключатель защиты двигателя MPE25-32 | 59.04 | 0 | 1
4648032 | Щиток MPEE55G (IP55_серо-черн.) | 10.81 | 0 | 1
4648034 | Щиток MPEE55G-E (IP55_желт.-красн.) | 11.08 | 0 | 1
4648038 | Нейтральная клемма NL-MPEE | 0.5 | 0 | 1
4648043 | Сигнальная лампа PLE230 (красн.) | 7.47 | 0 | 10
4648045 | Сигнальная лампа PLE230G (зелен.) | 7.47 | 0 | 10
4648047 | Сигнальная лампа PLE230W (желт.) | 7.47 | 0 | 10
4648044 | Сигнальная лампа PLE400 (красн.) | 7.47 | 0 | 10
4648046 | Сигнальная лампа PLE400G (зелен.) | 7.47 | 0 | 10
4648048 | Сигнальная лампа PLE400W (желт.) | 7.47 | 0 | 10
4648026 | Монтажный наконечник PLMPE | 0.17 | 0 | 5
4648041 | Рукоятка желто-красн. RMMPE-E130 (130-155мм) | 26.1 | 0 | 1
4648042 | Рукоятка желто-красн. RMMPE-E330 (330-355мм) | 30.1 | 0 | 1
4648039 | Рукоятка серо-черная RMMPE130 (130-155мм) | 23.21 | 0 | 1
4648040 | Рукоятка серо-черная RMMPE330 (330-355мм) | 27.19 | 0 | 1
4648025 | Защитная крышка контактов SCMPE | 0.52 | 0 | 5
4648030 | Независимый расцепитель SRMPE-Z20 | 17.86 | 0 | 1
4648024 | Блок контактов аварийный TBSE (2x1н.о.+1н.з) | 19.56 | 0 | 1
4648027 | Расцепитель минимального напряжения URMPE-N (230V) | 17.86 | 0 | 1
4648028 | Расцепитель минимального напряжения URMPE-U (400V) | 17.86 | 0 | 1
4600170 | Независимый расцепитель A 220 | 12.4 | 0 | 1
4648021 | Блок контактов фронтальный ACBFE-11 (1н.о.+1н.з) | 5.75 | 0 | 1
4648054 | Соединительная шина изолированная BBSE45-2 (для 2-х МРЕ) | 6.6 | 0 | 1
4648055 | Соединительная шина изолированная BBSE45-3 (для 3-х МРЕ) | 8.27 | 0 | 1
4648056 | Соединительная шина изолированная BBSE45-4 (для 4-х МРЕ) | 9.54 | 0 | 1
4648057 | Соединительная шина изолированная BBSE45-5 (для 5-ти МРЕ) | 11.87 | 0 | 1
4600210 | Щит внутр. для пускателя CP - IP41 | 8.16 | 0 | 1
4600220 | Щит внутр. для пускателя CP - IP55 | 8.16 | 0 | 1
4648052 | Соединительный модуль ECCMPE07 | 4.88 | 0 | 1
4648053 | Соединительный модуль ECCMPE25 | 4.88 | 0 | 1
4648058 | Клемма-переходник FTBBSE | 6.84 | 0 | 1
4600172 | Блок-контакт HS 10(NO) | 8.9 | 0 | 1
4600173 | Блок-контакт HS 11(NO+NZ) | 7.64 | 0 | 1
4600171 | Блок-контакт HS 20(2xNO) | 8.9 | 0 | 1
4600010 | Авт.выключатель защиты двигателя MS25-0,16 | 25.18 | 0 | 1
4600020 | Авт.выключатель защиты двигателя MS25-0,25 | 27.88 | 0 | 1
4600030 | Авт.выключатель защиты двигателя MS25-0,4 | 25.18 | 0 | 1
4600040 | Авт.выключатель защиты двигателя MS25-0,63 | 25.18 | 0 | 1
4600050 | Авт.выключатель защиты двигателя MS25-1 | 25.18 | 0 | 1
4600060 | Авт.выключатель защиты двигателя MS25-1,6 | 24.54 | 0 | 1
4600070 | Авт.выключатель защиты двигателя MS25-2,5 | 24.54 | 0 | 1
4600080 | Авт.выключатель защиты двигателя MS25-4 | 24.54 | 0 | 1
4600090 | Авт.выключатель защиты двигателя MS25-6,3 | 25.18 | 0 | 1
4600100 | Авт.выключатель защиты двигателя MS25-10 | 26.05 | 0 | 1
4600110 | Авт.выключатель защиты двигателя MS25-16 | 26.05 | 0 | 1
4600120 | Авт.выключатель защиты двигателя MS25-20 | 26.74 | 0 | 1
4600320 | Авт.выключатель защиты двигателя MS25-25 | 37.47 | 0 | 1
4600420 | Авт.выключатель защиты двигателя MS32-32 | 58.86 | 0 | 1
4600270 | Кнопка аварийного отключения NAT | 10.81 | 0 | 1
4600190 | Щит нар. для пускателя O - IP41 | 7.39 | 0 | 1
4600200 | Щит нар. для пускателя O - IP55 | 7.98 | 0 | 1
4600150 | Блок-контакт PS 01 (NZ) | 5.49 | 0 | 1
4600140 | Блок-контакт PS 10 (NO) | 5.49 | 0 | 1
4600130 | Блок-контакт PS 11 (NO+NZ) | 5.19 | 0 | 1
4600160 | Блок-контакт PS 20 (2xNO) | 5.49 | 0 | 1
4600230 | Сигнальная лампа SS B 400V (белая) | 7.13 | 0 | 1
4600240 | Сигнальная лампа SS R 400V (красная) | 7.13 | 0 | 1
4600250 | Сигнальная лампа SS Z 400V (зеленая) | 7.13 | 0 | 1
4600180 | Расцепитель минимального напряжения U 220 | 12.4 | 0 | 1
4600260 | Блокировка включения Z | 5.41 | 0 | 1
12 - ETICON - R, RD, R-R (контакторы АС1)
2461130 | Промежуточная вставка P730 | 1.06 | 0 | 10
2461230 | Контактор R 20-02 230V AC 20A (AC1) | 21.52 | 0 | 12
2461220 | Контактор R 20-11 230V AC 20A (AC1) | 17.2 | 0 | 12
2461210 | Контактор R 20-20 230V AC 20A (AC1) | 16.77 | 0 | 12
2462350 | Контактор R 25-04 230V AC 25A (AC1) | 23.72 | 0 | 6
2462330 | Контактор R 25-13 230V AC 25A (AC1) | 23.72 | 0 | 6
2463502 | Контактор R 25-20 230V AC 25A (AC1) | 20.7 | 0 | 6
2462340 | Контактор R 25-22 230V AC 25A (AC1) | 19.03 | 0 | 6
2462320 | Контактор R 25-31 230V AC 25A (AC1) | 19.03 | 0 | 6
2462310 | Контактор R 25-40 230V AC 25A (AC1) | 17.73 | 0 | 6
2463440 | Контактор R 40-04 230V AC 40A (AC1) | 60.47 | 0 | 4
2463430 | Контактор R 40-22 230V AC 40A (AC1) | 60.47 | 0 | 4
2463420 | Контактор R 40-31 230V AC 40A (AC1) | 60.47 | 0 | 4
2463410 | Контактор R 40-40 230V AC 40A (AC1) | 46.8 | 0 | 4
2463480 | Контактор R 63-04 230V AC 63A (AC1) | 69.22 | 0 | 4
2463470 | Контактор R 63-22 230V AC 63A (AC1) | 69.22 | 0 | 4
2463460 | Контактор R 63-31 230V AC 63A (AC1) | 69.22 | 0 | 4
2463450 | Контактор R 63-40 230V AC 63A (AC1) | 53.16 | 0 | 4
2461231 | Контактор R 20-02 24V AC 20A (AC1) | 21.52 | 0 | 12
2461221 | Контактор R 20-11 24V AC 20A (AC1) | 21.52 | 0 | 12
2461211 | Контактор R 20-20 24V AC 20A (AC1) | 21.52 | 0 | 12
2462351 | Контактор R 25-04 24V AC 25A (AC1) | 23.72 | 0 | 6
2464064 | Контактор R 25-04-R 230V AC 25A (AC1) с ручн.управлением | 22.18 | 0 | 5
2462331 | Контактор R 25-13 24V AC 25A (AC1) | 23.72 | 0 | 6
2462341 | Контактор R 25-22 24V AC 25A (AC1) | 23.72 | 0 | 6
2464060 | Контактор R 25-22-R 230V AC 25A (AC1) с ручн.управлением | 22.18 | 0 | 5
2462321 | Контактор R 25-31 24V AC 25A (AC1) | 23.72 | 0 | 6
2464056 | Контактор R 25-31-R 230V AC 25A (AC1) с ручн.управлением | 22.18 | 0 | 5
2462311 | Контактор R 25-40 24V AC 25A (AC1) | 23.72 | 0 | 6
2464052 | Контактор R 25-40-R 230V AC 25A (AC1) с ручн.управлением | 22.18 | 0 | 5
2463441 | Контактор R 40-04 24V AC 40A (AC1) | 60.47 | 0 | 4
2463431 | Контактор R 40-22 24V AC 40A (AC1) | 60.47 | 0 | 4
2463421 | Контактор R 40-31 24V AC 40A (AC1) | 60.47 | 0 | 4
2463411 | Контактор R 40-40 24V AC 40A (AC1) | 60.47 | 0 | 4
2463481 | Контактор R 63-04 24V AC 63A (AC1) | 69.22 | 0 | 4
2463471 | Контактор R 63-22 24V AC 63A (AC1) | 69.22 | 0 | 4
2463461 | Контактор R 63-31 24V AC 63A (AC1) | 69.22 | 0 | 4
2463451 | Контактор R 63-40 24V AC 63A (AC1) | 69.22 | 0 | 4
2464048 | Контактор R 20-02-R 230V AC 20A (AC1) с ручн.управлением | 20.19 | 0 | 10
2464043 | Контактор R 20-02-R 24V AC/DC 20A (AC1) с ручн.управлением | 22.71 | 0 | 10
2464044 | Контактор R 20-11-R 230V AC 20A (AC1) с ручн.управлением | 20.19 | 0 | 10
2464040 | Контактор R 20-20-R 230V AC 20A (AC1) с ручн.управлением | 20.19 | 0 | 10
2464103 | Контактор импульсный RBS 220-20 230V AC 20A (2Н.О.,AC1) | 16.19 | 0 | 8
2464115 | Контактор импульсный RBS 220-20 24V AC 20A (2Н.О.,AC1) | 16.19 | 0 | 8
2464139 | Контактор импульсный RBS 420-2С 230V AC 20A (2перекидн.,AC1) | 24.11 | 0 | 4
2464157 | Контактор импульсный RBS 420-2С 24V AC 20A (2перекидн.,AC1) | 24.11 | 0 | 4
2464140 | Контактор импульсный RBS 425-2С 230V AC 25A (2перекидн.,AC1) | 25.35 | 0 | 4
2464158 | Контактор импульсный RBS 425-2С 24V AC 25A (2перекидн.,AC1) | 25.35 | 0 | 4
2464125 | Контактор импульсный RBS 425-40 230V AC 25A (4Н.О.,AC1) | 25.35 | 0 | 4
2464143 | Контактор импульсный RBS 425-40 24V AC 25A (4Н.О.,AC1) | 25.35 | 0 | 4
2464138 | Контактор импульсный RBS 432-22 230V AC 32A (2Н.О.+2Н.З.,AC1) | 26.55 | 0 | 4
2464156 | Контактор импульсный RBS 432-22 24V AC 32A (2Н.О.+2Н.З.,AC1) | 26.55 | 0 | 4
2464141 | Контактор импульсный RBS 432-2С 230V AC 32A (2перекидн.,AC1) | 26.55 | 0 | 4
2464159 | Контактор импульсный RBS 432-2С 24V AC 32A (2перекидн.,AC1) | 26.55 | 0 | 4
2464126 | Контактор импульсный RBS 432-40 230V AC 32A (4Н.О.,AC1) | 26.55 | 0 | 4
2464144 | Контактор импульсный RBS 432-40 24V AC 32A (4Н.О.,AC1) | 26.55 | 0 | 4
2464004 | Контактор RD 20-20 (230V AC/DC) (AC1) | 17.12 | 0 | 10
2464010 | Контактор RD 25-40 (230V AC/DC) (AC1) | 19.82 | 0 | 5
2464018 | Контактор RD 40-40 (230V AC/DC) (AC1) | 39.33 | 0 | 5
2464026 | Контактор RD 63-40 (230V AC/DC) (AC1) | 44.2 | 0 | 5
2464008 | Контактор RD 20-02 (230V AC/DC) (AC1) | 17.12 | 0 | 10
2464006 | Контактор RD 20-11 (230V AC/DC) (AC1) | 17.12 | 0 | 10
2464016 | Контактор RD 25-04 (230V AC/DC) (AC1) | 19.82 | 0 | 5
2464014 | Контактор RD 25-22 (230V AC/DC) (AC1) | 19.82 | 0 | 5
2464012 | Контактор RD 25-31 (230V AC/DC) (AC1) | 19.82 | 0 | 5
2464024 | Контактор RD 40-04 (230V AC/DC) (AC1) | 39.33 | 0 | 5
2464022 | Контактор RD 40-22 (230V AC/DC) (AC1) | 39.33 | 0 | 5
2464020 | Контактор RD 40-31 (230V AC/DC) (AC1) | 39.33 | 0 | 5
2464030 | Контактор RD 63-22 (230V AC/DC) (AC1) | 44.2 | 0 | 5
2464028 | Контактор RD 63-31 (230V AC/DC) (AC1) | 44.2 | 0 | 5
2464007 | Контактор RD 20-11 (24V AC/DC) (AC1) | 17.12 | 0 | 10
2464005 | Контактор RD 20-20 (24V AC/DC) (AC1) | 17.12 | 0 | 10
2464011 | Контактор RD 25-40 (24V AC/DC) (AC1) | 19.82 | 0 | 5
2464019 | Контактор RD 40-40 (24V AC/DC) (AC1) | 39.33 | 0 | 5
2464027 | Контактор RD 63-40 (24V AC/DC) (AC1) | 44.2 | 0 | 5
2461101 | Блок-контакт RH 11 (1NO+1NC) (для типа R) | 14.97 | 0 | 3
2464069 | Блок- контакт RN-02 (2NC) (для типа RD) | 14.36 | 0 | 1
2464070 | Блок- контакт RN-11 (1NO+1NC) (для типа RD) | 14.36 | 0 | 1
2464068 | Блок- контакт RN-20 (2NO) (для типа RD) | 14.36 | 0 | 1
13 - ETICON - CEM, CE, CEC (контакторы АС3)
4643701 | Фильтр RC BAMDIE10 (12-600V DC) | 7.45 | 0 | 1
4642701 | Фильтр RC BAMRCE4 (24-48V AC) | 7.45 | 0 | 1
4642702 | Фильтр RC BAMRCE5 (50-127V AC) | 7.45 | 0 | 1
4642703 | Фильтр RC BAMRCE6 (130-250V AC) | 7.45 | 0 | 1
4642706 | Фильтр RC BAMRCE8 (50-127V AC) | 7.45 | 0 | 1
4642707 | Фильтр RC BAMRCE9 (130-250V AC) | 7.45 | 0 | 1
4642711 | Фильтр RC BAMRCE14 (50-250V AC) | 7.45 | 0 | 1
4641810 | Катушка управления BCAE4-25 - 24V AC | 5.94 | 0 | 1
4641811 | Катушка управления BCAE4-25 - 48V AC | 5.94 | 0 | 1
4641812 | Катушка управления BCAE4-25 - 110V AC | 5.94 | 0 | 1
4641813 | Катушка управления BCAE4-25 - 230V AC | 5.94 | 0 | 1
4641814 | Катушка управления BCAE4-25 - 400V AC | 5.94 | 0 | 1
4641820 | Катушка управления BCAE-40 - 24V AC | 8.67 | 0 | 1
4641821 | Катушка управления BCAE-40 - 48V AC | 8.67 | 0 | 1
4641822 | Катушка управления BCAE-40 - 110V AC | 8.67 | 0 | 1
4641823 | Катушка управления BCAE-40 - 230V AC | 8.67 | 0 | 1
4641824 | Катушка управления BCAE-40 - 400V AC | 8.67 | 0 | 1
4641830 | Катушка управления BCAE-105 - 24V AC | 11.58 | 0 | 1
4641831 | Катушка управления BCAE-105 - 48V AC | 11.58 | 0 | 1
4641832 | Катушка управления BCAE-105 - 110V AC | 11.58 | 0 | 1
4641833 | Катушка управления BCAE-105 - 230V AC | 11.58 | 0 | 1
4641834 | Катушка управления BCAE-105 - 400V AC | 11.58 | 0 | 1
4641840 | Катушка управления BCAE-112 - 24V AC | 17.97 | 0 | 1
4641841 | Катушка управления BCAE-112 - 48V AC | 17.97 | 0 | 1
4641842 | Катушка управления BCAE-112 - 110V AC | 17.97 | 0 | 1
4641844 | Катушка управления BCAE-112 - 400V AC | 17.97 | 0 | 1
4641850 | Катушка управления BCAE-180 - 24V AC | 29.02 | 0 | 1
4641851 | Катушка управления BCAE-180 - 48V AC | 29.02 | 0 | 1
4641852 | Катушка управления BCAE-180 - 110V AC | 29.02 | 0 | 1
4641853 | Катушка управления BCAE-180 - 230V AC | 29.02 | 0 | 1
4641854 | Катушка управления BCAE-180 - 400V AC | 29.02 | 0 | 1
4641860 | Катушка управления BCAE-250 - 24V AC | 35.01 | 0 | 1
4641861 | Катушка управления BCAE-250 - 48V AC | 35.01 | 0 | 1
4641862 | Катушка управления BCAE-250 - 110V AC | 35.01 | 0 | 1
4641864 | Катушка управления BCAE-250 - 400V AC | 35.01 | 0 | 1
4642810 | Катушка управления BCCE-25 - 24V DC | 20.25 | 0 | 1
4642811 | Катушка управления BCCE-25 - 48V DC | 20.25 | 0 | 1
4642812 | Катушка управления BCСE-25 - 110V DC | 20.25 | 0 | 1
4642813 | Катушка управления BCCE-25 - 220V DC | 20.25 | 0 | 1
4642820 | Катушка управления BCCE-40 - 24V DC | 30.53 | 0 | 1
4642821 | Катушка управления BCCE-40 - 48V DC | 30.53 | 0 | 1
4642822 | Катушка управления BCСE-40 - 110V DC | 30.53 | 0 | 1
4642823 | Катушка управления BCCE-40 - 220V DC | 30.53 | 0 | 1
4642830 | Катушка управления BCCE-105 - 24V DC | 50.38 | 0 | 1
4642831 | Катушка управления BCCE-105 - 48V DC | 50.38 | 0 | 1
4642832 | Катушка управления BCСE-105 - 110V DC | 50.38 | 0 | 1
4642833 | Катушка управления BCCE-105 - 220V DC | 50.38 | 0 | 1
4646053 | Катушка управления BCEE-300E - 110-130V AC/DC | 42.08 | 0 | 1
4642510 | Блок-контакт BCXMFAE10 (1NO) фронт. с опережением | 3.6 | 0 | 1
4641501 | Блок контакт BCXMFE01 (1NC) фронтальный | 2.2 | 0 | 1
4641510 | Блок контакт BCXMFE10 (1NO) фронтальный | 2.2 | 0 | 1
4643510 | Блок-контакт BCXMFRE 01 (1NC) фронт. с запаздыванием | 3.6 | 0 | 1
4644511 | Блок-контакт BCXMLE 11 (1NO+1NC) боковой | 6.36 | 0 | 1
4644520 | Блок контакт BCXMLE 20 (2NO) боковой | 6.36 | 0 | 1
4645511 | Блок-контакт BCXMRLE 11 боковой | 7.39 | 0 | 1
4645520 | Блок-контакт BCXMRLE 20 боковой | 7.39 | 0 | 1
4643603 | Механическая блокировка BECO | 4.58 | 0 | 1
4641901 | Адаптер на DIN рейку BF 27D | 5.01 | 0 | 1
4641903 | Адаптер на DIN-рейку BF 117D | 22.23 | 0 | 1
4641902 | Адаптер на DIN-рейку BFE 67.1D | 11.4 | 0 | 1
4641904 | Адаптер на DIN-рейку BFE67.2D | 11.4 | 0 | 1
4643601 | Механическая блокировка BLIME 9-105 | 7.87 | 0 | 1
4643602 | Механическая блокировка BLIME 112-300 | 24.46 | 0 | 1
4641383 | Контактор миниатюрный CAE04.40-230V-50/60Hz | 12.11 | 0 | 1
4641012 | Контактор CE 07.01 110V AC | 12.11 | 0 | 1
4641013 | Контактор CE 07.01 230V AC | 12.11 | 0 | 1
4641014 | Контактор CE 07.01 400V AC | 12.11 | 0 | 1
4641023 | Контактор CE 07.10 230V AC | 12.11 | 0 | 1
4641020 | Контактор CE 07.10 24V AC | 12.11 | 0 | 1
4641024 | Контактор CE 07.10 400V AC | 12.11 | 0 | 1
4641153 | Контактор миниатюрный CEC 016.01-220VDC | 30.02 | 0
4641060 | Контактор миниатюрный CEC 07.01 230V AC (7A; 3kW; AC3) | 15.34 | 0 | 1
4641056 | Контактор миниатюрный CEC 07.01 24V AC (7A; 3kW; AC3) | 15.34 | 0 | 1
4641101 | Контактор миниатюрный CEC 07.01 24V DC | 22.02 | 0 | 1
4641054 | Контактор миниатюрный CEC 07.10 230V AC (7A; 3kW; AC3) | 15.34 | 0 | 1
4641050 | Контактор миниатюрный CEC 07.10 24V AC (7A; 3kW; AC3) | 15.34 | 0 | 1
4641100 | Контактор миниатюрный CEC 07.10 24V DC | 22.02 | 0 | 1
4641200 | Контактор миниатюрный CEC 07.4P 230V АС (7A; 3kW; AC3) 4р (4 н.о.) | 17.15 | 0 | 1
4641210 | Контактор миниатюрный CEC 07.4Р 24V DC (7A; 3kW; AC3) 4р (4 н.о.) | 21.89 | 0 | 1
4641204 | Контактор миниатюрный CEC 07.PR 230V AC (7A; 3kW; AC3) 4р (2н.о.+2н.з.) | 17.15 | 0 | 1
4641214 | Контактор миниатюрный CEC 07.PR 24V DC (7A; 3kW; AC3) 4р (2н.о.+2н.з.) | 21.89 | 0 | 1
4641068 | Контактор миниатюрный CEC 09.01-24V-50/60Hz (9A; 4kW; AC3) | 16.67 | 0 | 1
4641103 | Контактор миниатюрный CEC 09.01-24V DC (9A; 4kW; AC3) | 23.29 | 0 | 1
4641070 | Контактор миниатюрный CEC 09.01-48V-50/60Hz (9A; 4kW; AC3) | 16.67 | 0 | 1
4641071 | Контактор миниатюрный CEC 09.01-110V-50/60Hz (9A; 4kW; AC3) | 16.67 | 0 | 1
4641072 | Контактор миниатюрный CEC 09.01-230V-50/60Hz (9A; 4kW; AC3) | 16.67 | 0 | 1
4641073 | Контактор миниатюрный CEC 09.01-400V-50/60Hz (9A; 4kW; AC3) | 16.67 | 0 | 1
4641062 | Контактор миниатюрный CEC 09.10-24V-50/60Hz (9A; 4kW; AC3) | 16.67 | 0 | 1
4641102 | Контактор миниатюрный CEC 09.10-24V DC (9A; 4kW; AC3) | 23.29 | 0 | 1
4641064 | Контактор миниатюрный CEC 09.10-48V-50/60Hz (9A; 4kW; AC3) | 16.67 | 0 | 1
4641065 | Контактор миниатюрный CEC 09.10-110V-50/60Hz (9A; 4kW; AC3) | 16.67 | 0 | 1
4641066 | Контактор миниатюрный CEC 09.10-230V-50/60Hz (9A; 4kW; AC3) | 16.67 | 0 | 1
4641067 | Контактор миниатюрный CEC 09.10-400V-50/60Hz (9A; 4kW; AC3) | 16.67 | 0 | 1
4641201 | Контактор миниатюрный CEC 09.4P 230V АС (9A; 4kW; AC3) 4р (4 н.о.) | 18.58 | 0 | 1
4641211 | Контактор миниатюрный CEC 09.4Р 24V DC (9A; 4kW; AC3) 4р (4 н.о.) | 24.35 | 0 | 1
4641205 | Контактор миниатюрный CEC 09.PR 230V AC (9A; 4kW; AC3) 4р (2н.о.+2н.з.) | 18.58 | 0 | 1
4641215 | Контактор миниатюрный CEC 09.PR 24V DC (9A; 4kW; AC3) 4р (2н.о.+2н.з.) | 24.35 | 0 | 1
4641080 | Контактор миниатюрный CEC 12.01-24V-50/60Hz (12A; 5,5kW; AC3) | 18.42 | 0 | 1
4641105 | Контактор миниатюрный CEC 12.01-24V DC (12A; 5,5kW; AC3) | 26.39 | 0 | 1
4641082 | Контактор миниатюрный CEC 12.01-48V-50/60Hz (12A; 5,5kW; AC3) | 18.42 | 0 | 1
4641083 | Контактор миниатюрный CEC 12.01-110V-50/60Hz (12A; 5,5kW; AC3) | 18.42 | 0 | 1
4641084 | Контактор миниатюрный CEC 12.01-230V-50/60Hz (12A; 5,5kW; AC3) | 18.42 | 0 | 1
4641085 | Контактор миниатюрный CEC 12.01-400V-50/60Hz (12A; 5,5kW; AC3) | 18.42 | 0 | 1
4641074 | Контактор миниатюрный CEC 12.10-24V-50/60Hz (12A; 5,5kW; AC3) | 18.42 | 0 | 1
4641104 | Контактор миниатюрный CEC 12.10-24V DC (12A; 5,5kW; AC3) | 26.39 | 0 | 1
4641076 | Контактор миниатюрный CEC 12.10-48V-50/60Hz (12A; 5,5kW; AC3) | 18.42 | 0 | 1
4641077 | Контактор миниатюрный CEC 12.10-110V-50/60Hz (12A; 5,5kW; AC3) | 18.42 | 0 | 1
4641078 | Контактор миниатюрный CEC 12.10-230V-50/60Hz (12A; 5,5kW; AC3) | 18.42 | 0 | 1
4641079 | Контактор миниатюрный CEC 12.10-400V-50/60Hz (12A; 5,5kW; AC3) | 18.42 | 0 | 1
4641202 | Контактор миниатюрный CEC 12.4P 230V АС (12A; 5,5kW; AC3) 4р (4 н.о.) | 19.42 | 0 | 1
4641212 | Контактор миниатюрный CEC 12.4Р 24V DC (12A; 5,5kW; AC3) 4р (4 н.о.) | 24.8 | 0 | 1
4641206 | Контактор миниатюрный CEC 12.PR 230V AC (12A; 5,5kW; AC3) 4р (2н.о.+2н.з.) | 19.42 | 0 | 1
4641216 | Контактор миниатюрный CEC 12.PR 24V DC (12A; 5,5kW; AC3) 4р (2н.о.+2н.з.) | 24.8 | 0 | 1
4641092 | Контактор миниатюрный CEC 16.01-24V-50/60Hz (16A; 7,5kW; AC3) | 19.42 | 0 | 1
4641107 | Контактор миниатюрный CEC 16.01-24V DC (16A; 7,5kW; AC3) | 30.02 | 0 | 1
4641094 | Контактор миниатюрный CEC 16.01-48V-50/60Hz (16A; 7,5kW; AC3) | 19.42 | 0 | 1
4641095 | Контактор миниатюрный CEC 16.01-110V-50/60Hz (16A; 7,5kW; AC3) | 19.42 | 0 | 1
4641096 | Контактор миниатюрный CEC 16.01-230V-50/60Hz (16A; 7,5kW; AC3) | 19.42 | 0 | 1
4641097 | Контактор миниатюрный CEC 16.01-400V-50/60Hz (16A; 7,5kW; AC3) | 19.42 | 0 | 1
4641086 | Контактор миниатюрный CEC 16.10-24V-50/60Hz (16A; 7,5kW; AC3) | 19.42 | 0 | 1
4641106 | Контактор миниатюрный CEC 16.10-24V DC (16A; 7,5kW; AC3) | 30.02 | 0 | 1
4641088 | Контактор миниатюрный CEC 16.10-48V-50/60Hz (16A; 7,5kW; AC3) | 19.42 | 0 | 1
4641089 | Контактор миниатюрный CEC 16.10-110V-50/60Hz (16A; 7,5kW; AC3) | 19.42 | 0 | 1
4641090 | Контактор миниатюрный CEC 16.10-230V-50/60Hz (16A; 7,5kW; AC3) | 19.42 | 0 | 1
4641091 | Контактор миниатюрный CEC 16.10-400V-50/60Hz (16A; 7,5kW; AC3) | 19.42 | 0 | 1
4641203 | Контактор миниатюрный CEC 16.4P 230V АС (16A; 7,5kW; AC3) 4р (4 н.о.) | 20.3 | 0 | 1
4641213 | Контактор миниатюрный CEC 16.4Р 24V DC (16A; 7,5kW; AC3) 4р (4 н.о.) | 26.55 | 0 | 1
4641207 | Контактор миниатюрный CEC 16.PR 230V AC (16A; 7,5kW; AC3) 4р (2н.о.+2н.з.) | 20.3 | 0 | 1
4641217 | Контактор миниатюрный CEC 16.PR 24V DC (16A; 7,5kW; AC3) 4р (2н.о.+2н.з.) | 26.55 | 0 | 1
4641173 | Контактор миниатюрный CECA0.40-220VDC (10A AC1) | 22.02 | 0
4642393 | Контактор миниатюрный CECA0.40-230V-50/60Hz | 15.45 | 0
4641613 | Контактор CEI 07.01 230V AC | 28.25 | 0 | 1
4641610 | Контактор CEI 07.01 24V AC | 28.25 | 0 | 1
4641614 | Контактор CEI 07.01 400V AC | 28.25 | 0 | 1
4641623 | Контактор CEI 07.10 230V AC | 28.25 | 0 | 1
4641620 | Контактор CEI 07.10 24V AC | 28.25 | 0 | 1
4641624 | Контактор CEI 07.10 400V AC | 28.25 | 0 | 1
4642211 | Контактор CEM 09.01 220V DC | 24.27 | 0 | 1
4642113 | Контактор CEM 09.01 230V AC | 16.96 | 0 | 1
4642110 | Контактор CEM 09.01 24V AC | 16.96 | 0 | 1
4642210 | Контактор CEM 09.01 24V DC | 24.27 | 0 | 1
4642114 | Контактор CEM 09.01 400V AC | 16.96 | 0 | 1
4642122 | Контактор CEM 09.10 110V AC | 16.96 | 0 | 1
4642221 | Контактор CEM 09.10 220V DC | 24.27 | 0 | 1
4642123 | Контактор CEM 09.10 230V AC | 16.96 | 0 | 1
4642220 | Контактор CEM 09.10 24V DC | 24.27 | 0 | 1
4642124 | Контактор CEM 09.10 400V AC | 16.96 | 0 | 1
4642121 | Контактор CEM 09.10 48V AC | 16.96 | 0 | 1
4643211 | Контактор CEM 12.01 220V DC | 27.24 | 0 | 1
4643113 | Контактор CEM 12.01 230V AC | 18.76 | 0 | 1
4643110 | Контактор CEM 12.01 24V AC | 18.76 | 0 | 1
4643210 | Контактор CEM 12.01 24V DC | 27.24 | 0 | 1
4643114 | Контактор CEM 12.01 400V AC | 18.76 | 0 | 1
4643122 | Контактор CEM 12.10 110V AC | 18.76 | 0 | 1
4643123 | Контактор CEM 12.10 230V AC | 18.76 | 0 | 1
4643120 | Контактор CEM 12.10 24V AC | 18.76 | 0 | 1
4643220 | Контактор CEM 12.10 24V DC | 27.24 | 0 | 1
4643124 | Контактор CEM 12.10 400V AC | 18.76 | 0 | 1
4643121 | Контактор CEM 12.10 48V AC | 18.76 | 0 | 1
4644211 | Контактор CEM 18.01 220V DC | 39.67 | 0 | 1
4644113 | Контактор CEM 18.01 230V AC | 20.25 | 0 | 1
4644110 | Контактор CEM 18.01 24V AC | 20.25 | 0 | 1
4644210 | Контактор CEM 18.01 24V DC | 39.67 | 0 | 1
4644114 | Контактор CEM 18.01 400V AC | 20.25 | 0 | 1
4644122 | Контактор CEM 18.10 110V AC | 20.25 | 0
4644123 | Контактор CEM 18.10 230V AC | 20.25 | 0 | 1
4644221 | Контактор CEM 18.10 230V DC | 39.67 | 0 | 1
4644120 | Контактор CEM 18.10 24V AC | 20.25 | 0 | 1
4644220 | Контактор CEM 18.10 24V DC | 39.67 | 0 | 1
4644124 | Контактор CEM 18.10 400V AC | 20.25 | 0 | 1
4645102 | Контактор CEM 25.00 110V AC | 24.88 | 0 | 1
4645103 | Контактор CEM 25.00 230V AC | 24.88 | 0 | 1
4645100 | Контактор CEM 25.00 24V AC | 24.88 | 0 | 1
4645200 | Контактор CEM 25.00 24V DC | 44.07 | 0 | 1
4645104 | Контактор CEM 25.00 400V AC | 24.88 | 0 | 1
4645101 | Контактор CEM 25.00 48V AC | 24.88 | 0 | 1
4645113 | Контактор CEM 25.01 230V AC | 27.08 | 0 | 1
4645123 | Контактор CEM 25.10 230V AC | 27.08 | 0 | 1
4645120 | Контактор CEM 25.10 24V AC | 27.08 | 0 | 1
4645220 | Контактор CEM 25.10 24V DC | 45.1 | 0 | 1
4645124 | Контактор CEM 25.10 400V AC | 27.08 | 0 | 1
4645121 | Контактор CEM 25.10 48V AC | 27.08 | 0 | 1
4646103 | Контактор CEM 32.00 230V AC | 38.24 | 0 | 1
4646100 | Контактор CEM 32.00 24V AC | 38.24 | 0 | 1
4646200 | Контактор CEM 32.00 24V DC | 91.74 | 0 | 1
4646104 | Контактор CEM 32.00 400V AC | 38.24 | 0 | 1
4646112 | Контактор CEM 32.01 110V AC | 40.41 | 0 | 1
4646211 | Контактор CEM 32.01 220V DC | 93.97 | 0 | 1
4646122 | Контактор CEM 32.10 110V AC | 40.41 | 0 | 1
4646123 | Контактор CEM 32.10 230V AC | 40.41 | 0 | 1
4646120 | Контактор CEM 32.10 24V AC | 40.41 | 0 | 1
4646220 | Контактор CEM 32.10 24V DC | 93.97 | 0 | 1
4646124 | Контактор CEM 32.10 400V AC | 40.41 | 0 | 1
4647102 | Контактор CEM 40.00 110V AC | 42.96 | 0 | 1
4647201 | Контактор CEM 40.00 220V DC | 106.58 | 0 | 1
4647103 | Контактор CEM 40.00 230V AC | 42.96 | 0 | 1
4647100 | Контактор CEM 40.00 24V AC | 42.96 | 0 | 1
4647200 | Контактор CEM 40.00 24V DC | 106.58 | 0 | 1
4647104 | Контактор CEM 40.00 400V AC | 42.96 | 0 | 1
4647133 | Контактор CEM 40.11 230V AC | 46.88 | 0 | 1
4647130 | Контактор CEM 40.11 24V AC | 46.88 | 0 | 1
4647230 | Контактор CEM 40.11 24V DC | 110.96 | 0 | 1
4647134 | Контактор CEM 40.11 400V AC | 46.88 | 0 | 1
4647231 | Контактор CEM 40.11 220V DC | 110.96 | 0
4648103 | Контактор CEM 50.00 230V AC | 78.97 | 0 | 1
4648100 | Контактор CEM 50.00 24V AC | 78.97 | 0 | 1
4648200 | Контактор CEM 50.00 24V DC | 291.66 | 0 | 1
4648104 | Контактор CEM 50.00 400V AC | 78.97 | 0 | 1
4648133 | Контактор CEM 50.11 230V AC | 82.87 | 0 | 1
4648130 | Контактор CEM 50.11 24V AC | 82.87 | 0 | 1
4648230 | Контактор CEM 50.11 24V DC | 296.03 | 0 | 1
4648134 | Контактор CEM 50.11 400V AC | 82.87 | 0 | 1
4649102 | Контактор CEM 65.00 110V AC | 84.46 | 0 | 1
4649103 | Контактор CEM 65.00 230V AC | 84.46 | 0 | 1
4649201 | Контактор CEM 65.00 230V DC | 296.61 | 0 | 1
4649100 | Контактор CEM 65.00 24V AC | 84.46 | 0 | 1
4649200 | Контактор CEM 65.00 24V DC | 296.61 | 0 | 1
4649104 | Контактор CEM 65.00 400V AC | 84.46 | 0 | 1
4649101 | Контактор CEM 65.00 48V AC | 84.46 | 0 | 1
4649133 | Контактор CEM 65.11 230V AC | 88.4 | 0 | 1
4649230 | Контактор CEM 65.11 24V DC | 300.99 | 0 | 1
4649134 | Контактор CEM 65.11 400V AC | 88.4 | 0 | 1
4650201 | Контактор CEM 80.00 220V DC | 304.11 | 0 | 1
4650103 | Контактор CEM 80.00 230V AC | 105.31 | 0 | 1
4650100 | Контактор CEM 80.00 24V AC | 105.31 | 0 | 1
4650200 | Контактор CEM 80.00 24V DC | 304.11 | 0 | 1
4650104 | Контактор CEM 80.00 400V AC | 105.31 | 0 | 1
4650133 | Контактор CEM 80.11 230V AC | 109.23 | 0 | 1
4650130 | Контактор CEM 80.11 24V AC | 109.23 | 0 | 1
4650230 | Контактор CEM 80.11 24V DC | 308.49 | 0 | 1
4650134 | Контактор CEM 80.11 400V AC | 109.23 | 0 | 1
4651103 | Контактор CEM 95.00 230V AC | 110.51 | 0 | 1
4651100 | Контактор CEM 95.00 24V AC | 110.51 | 0 | 1
4651200 | Контактор CEM 95.00 24V DC | 330.99 | 0 | 1
4651104 | Контактор CEM 95.00 400V AC | 110.51 | 0 | 1
4651231 | Контактор CEM 95.11 220V DC | 335.36 | 0 | 1
4651133 | Контактор CEM 95.11 230V AC | 114.45 | 0 | 1
4651130 | Контактор CEM 95.11 24V AC | 114.45 | 0 | 1
4651230 | Контактор CEM 95.11 24V DC | 335.36 | 0 | 1
4651134 | Контактор CEM 95.11 400V AC | 114.45 | 0 | 1
4652201 | Контактор CEM 105.00 220V DC | 343.57 | 0 | 1
4652103 | Контактор CEM 105.00 230V AC | 144.88 | 0 | 1
4652200 | Контактор CEM 105.00 24V DC | 343.57 | 0 | 1
4652104 | Контактор CEM 105.00 400V AC | 144.93 | 0 | 1
4652133 | Контактор CEM 105.11 230V AC | 148.77 | 0 | 1
4652230 | Контактор CEM 105.11 24V DC | 347.95 | 0 | 1
4652134 | Контактор CEM 105.11 400V AC | 148.77 | 0 | 1
4653143 | Контактор CEM 112.22 230V AC | 205.35 | 0 | 1
4653144 | Контактор CEM 112.22 400V AC | 205.35 | 0 | 1
4646020 | Контактор CEM 112Е.22 250V AC/DC | 328.39 | 0 | 1
4654240 | Контактор CEM 150Е.22 24-28V AC/DC | 332.6 | 0 | 1
4654241 | Контактор CEM 150Е.22 250V AC/DC | 332.6 | 0 | 1
4646025 | Контактор CEM 150Е.22 415V AC/DC | 332.6 | 0 | 1
4655143 | Контактор CEM 180.22 230V AC | 353.06 | 0 | 1
4655144 | Контактор CEM 180.22 400V AC | 353.06 | 0 | 1
4646027 | Контактор CEM 180Е.22 250V AC/DC | 509.12 | 0 | 1
4645210 | Контактор силовой CEM 25.01-24V DC | 45.1 | 0
4656143 | Контактор CEM 250.22 230V AC | 548.89 | 0 | 1
4656144 | Контактор CEM 250.22 400V AC | 548.87 | 0 | 1
4646032 | Контактор CEM 250E.22 250V AC/DC | 727.96 | 0 | 1
4656304 | Контактор CEM 300Е.22 250V AC/DC | 861.01 | 0 | 1
4656305 | Контактор CEM 300Е.22 415V AC/DC | 861.01 | 0 | 1
4646105 | Контактор CEM 32.00 42V 50/60Hz | 38.84 | 0
4646113 | Контактор CEM 32.01-230V-50/60Hz | 40.41 | 0
4641343 | Контактор миниатюрный CАЕ 04.22 230V AC | 12.11 | 0 | 1
4641363 | Контактор миниатюрный CАЕ 04.31 230V AC | 12.11 | 0 | 1
4641731 | Фильтр (диод) DICE-1 12-600V DC | 7.02 | 0 | 1
4641522 | Блок-контакт EFC0-02 (2NC) | 7 | 0 | 1
4641521 | Блок-контакт EFC0-11 (1NO+1NC) | 7 | 0 | 1
4641520 | Блок-контакт EFC0-20 (2NO) | 7 | 0 | 1
4641525 | Блок-контакт EFC0-04 (4NC) | 11.02 | 0 | 1
4641527 | Блок-контакт EFC0-13 (1NO+3NC) | 11.02 | 0 | 1
4641524 | Блок-контакт EFC0-22 (2NO+2NC) | 11.02 | 0 | 1
4641526 | Блок-контакт EFC0-31 (3NO+1NC) | 11.02 | 0 | 1
4641523 | Блок-контакт EFC0-40 (4NO) | 11.02 | 0 | 1
4641542 | Блок-контакт EFC4-02 (2NC) | 7 | 0 | 1
4641545 | Блок-контакт EFC4-04 (4NC) | 11.02 | 0 | 1
4641541 | Блок-контакт EFC4-11 (1NO+1NC) | 7 | 0 | 1
4641540 | Блок-контакт EFC4-20 (2NO) | 7 | 0 | 1
4641544 | Блок-контакт EFC4-22 (2NO+2NC) | 11.02 | 0 | 1
4641543 | Блок-контакт EFC4-40 (4NO) | 11.02 | 0 | 1
4641534 | Блок-контакт EFCA-22 | 11.02 | 0 | 1
4641530 | Блок-контакт EFC4-20 (2NО) | 7 | 0 | 1
4641720 | Фильтр "RC" RCCE-1 12-24V AC | 7.02 | 0 | 1
4641721 | Фильтр "RC" RCCE-2 24-48V AC | 7.02 | 0 | 1
4641722 | Фильтр "RC" RCCE-3 50-127V AC | 7.02 | 0 | 1
4641723 | Фильтр "RC" RCCE-4 127-250V AC | 7.02 | 0 | 1
4641724 | Фильтр "RC" RCCE-5 275-380V AC | 7.02 | 0 | 1
4641725 | Фильтр "RC" RCCE-6 400-510V AC | 7.02 | 0 | 1
4641702 | Фильтр RCE-06 110-220V AC (к контактору CE07) | 5.96 | 0 | 1
4641703 | Фильтр RCE-10 380-400V AC (к контактору CE07) | 5.96 | 0 | 1
4641400 | Тепловое реле RE 17D-0,4 (0,28-0,4A) | 18.58 | 0 | 1
4641401 | Тепловое реле RE 17D-0,63 (0,4-0,63A) | 18.58 | 0 | 1
4641402 | Тепловое реле RE 17D-0,8 (0,56-0,8A) | 18.58 | 0 | 1
4641403 | Тепловое реле RE 17D-1,2 (0,8-1,2A) | 18.58 | 0 | 1
4641404 | Тепловое реле RE 17D-1.8 (1,2-1,8A) | 18.58 | 0 | 1
4641405 | Тепловое реле RE 17D-2.8 (1,8-2,8A) | 18.58 | 0 | 1
4641406 | Тепловое реле RE 17D-4.0 (2,8-4A) | 18.58 | 0 | 1
4641407 | Тепловое реле RE 17D-6.3 (4-6,3A) | 18.58 | 0 | 1
4641408 | Тепловое реле RE 17D-8.0 (5,6-8A) | 18.58 | 0 | 1
4641409 | Тепловое реле RE 17D-10 (7-10A) | 18.58 | 0 | 1
4641410 | Тепловое реле RE 17D-12,5 (8..12,5A) | 18.58 | 0 | 1
4641411 | Тепловое реле RE 17D-15 (10..15A) | 18.58 | 0 | 1
4641412 | Тепловое реле RE 17D-17 (11..17A) | 18.58 | 0 | 1
4642400 | Тепловое реле RE 27D-0,4 (0,28-0,4A) | 22.68 | 0 | 1
4642401 | Тепловое реле RE 27D-0,63 (0,4-0,63A) | 22.68 | 0 | 1
4642402 | Тепловое реле RE 27D-0,8 (0,56-0,8A) | 22.68 | 0 | 1
4642403 | Тепловое реле RE 27D-1,2 (0,8-1,2A) | 22.68 | 0 | 1
4642404 | Тепловое реле RE 27D-1,8 (1,2-1,8A) | 22.68 | 0 | 1
4642405 | Тепловое реле RE 27D-2,8 (1,8-2,8A) | 22.68 | 0 | 1
4642406 | Тепловое реле RE 27D-4,0 (2,8-4A) | 22.68 | 0 | 1
4642407 | Тепловое реле RE 27D-6,3 (4-6,3A) | 22.68 | 0 | 1
4642408 | Тепловое реле RE 27D-8,0 (5,6-8A) | 22.68 | 0 | 1
4642409 | Тепловое реле RE 27D-10 (7-10A) | 22.68 | 0 | 1
4642410 | Тепловое реле RE 27D-12,5 (8-12,5A) | 22.68 | 0 | 1
4642411 | Тепловое реле RE 27D-15 (10-15A) | 22.68 | 0 | 1
4642412 | Тепловое реле RE 27D-17 (11-17A) | 23.93 | 0 | 1
4642413 | Тепловое реле RE 27D-23 (15-23A) | 23.93 | 0 | 1
4642414 | Тепловое реле RE 27D-32 (22-32A) | 26.08 | 0 | 1
4643415 | Тепловое реле RE 67.1D-40 (25-40A) | 47.38 | 0 | 1
4643416 | Тепловое реле RE 67.1D-50 (32-50A) | 48.02 | 0 | 1
4644417 | Тепловое реле RE 67.2D-57 (40-57A) | 52.1 | 0 | 1
4644418 | Тепловое реле RE 67.2D-63 (50-63A) | 52.1 | 0 | 1
4644419 | Тепловое реле RE 67.2D-70 (57-70A) | 60.82 | 0 | 1
4644420 | Тепловое реле RE 67.2D-80 (63-80A) | 60.82 | 0 | 1
4645421 | Тепловое реле RE 117.1D-97 (75-97A) | 73.54 | 0 | 1
4645422 | Тепловое реле RE 117.1D-112 (90-112A) | 73.54 | 0 | 1
4646422 | Тепловое реле RE 117.2D-112 (90-112A) | 90.47 | 0 | 1
4646421 | Тепловое реле RE 117.2D-97 (75-97A) | 90.47 | 0 | 1
4647423 | Тепловое реле RE 317.D-150 (100-150A) | 140.9 | 0 | 1
4647424 | Тепловое реле RE 317.D-215 (140-215A) | 140.9 | 0 | 1
4647425 | Тепловое реле RE 317.D-310 (200-310A) | 176.46 | 0 | 1
4642749 | Электронн.таймер задержки TOD-30-100-240 AC/DC (0,3-3с задержка выкл.) | 66.89 | 0 | 1
4642750 | Электронн.таймер задержки TOD-60-100-240 AC/DC (0,3-3с задержка выкл.) | 66.89 | 0 | 1
4642748 | Электронн.таймер задержки TOD-10-100-240 AC/DC (1-10с задержка выкл.) | 66.89 | 0
4642747 | Электронн.таймер задержки TOD-3-100-240 AC/DC (0,3-3с задержка выкл.) | 66.89 | 0
4642731 | Электронн.таймер задержки TOE-10-24-240 AC/DC (0,3-3с задержка вкл.) | 51.7 | 0 | 1
4642730 | Электронн.таймер задержки TOE-3-24-240 AC/DC (0,3-3с задержка вкл.) | 51.7 | 0 | 1
4642732 | Электронн.таймер задержки TOE-30-24-240 AC/DC (0,3-3с задержка вкл.) | 51.7 | 0 | 1
4642733 | Электронн.таймер задержки TOE-60-24-240 AC/DC (0,3-3с задержка вкл.) | 51.7 | 0 | 1
4642734 | Электронн.таймер задержки TOE-100-24-240 AC/DC (10-100с задержка вкл.) | 51.7 | 0 | 1
4642735 | Электронн.таймер задержки TOE-300-24-240 AC/DC (30-300с задержка вкл.) | 51.7 | 0 | 1
4642760 | Электронн.таймер задержки TSD - 30-24-28 (star-delta 3-30c_ 24-48 AC) | 54.25 | 0 | 1
4642762 | Электронн.таймер задержки TSD - 30-220-240 (star-delta 3-30c_ 220-240V AC) | 54.25 | 0 | 1
4641726 | Фильтр "Varistor" VRCE-1 12-48V AC /12-60V DC | 7.02 | 0 | 1
4641727 | Фильтр "Varistor" VRCE-2 50-127V AC /60-180V DC | 7.02 | 0 | 1
4641728 | Фильтр "Varistor" VRCE-3 130-250V AC /180-300V DC | 7.02 | 0 | 1
4641729 | Фильтр "Varistor" VRCE-4 277-380V AC /300-510V DC | 7.02 | 0 | 1
4641730 | Фильтр "Varistor" VRCE-5 400-510V AC | 7.02 | 0 | 1
14 - CP (компоненты компенсац.реакт.мощн.)
4656501 | Конденсаторная батарея KNK 5065 2,5kvar (400V) | 23.77 | 0 | 36
4656504 | Конденсаторная батарея KNK 5065 5kvar (400V) | 27.77 | 0 | 36
4656560 | Конденсатор трехфазный KNK 1053 10kvar (400V) | 50.62 | 0 | 16
4656561 | Конденсатор трехфазный KNK 1053 12,5kvar (400V) | 55.94 | 0 | 16
4656562 | Конденсатор трехфазный KNK 1053 15kvar (400V) | 62.2 | 0 | 16
4656563 | Конденсатор трехфазный KNK 1053 20kvar (400V) | 71.29 | 0 | 9
4656564 | Конденсатор трехфазный KNK 1053 25kvar (400V) | 82.71 | 0 | 9
4656565 | Конденсатор трехфазный KNK 1053 30kvar (400V) | 89.99 | 0 | 9
4656566 | Конденсатор трехфазный KNK 1053 40kvar (400V) | 159.16 | 0 | 3
4656567 | Конденсатор трехфазный KNK 1053 50kvar (400V) | 176.57 | 0 | 9
4656674 | Фильтрующий дроссель FKD 7/20 (Al) | 255.2 | 0 | 1
4656592 | Фильтрующий дроссель FKD 7/25 (Al) | 302.44 | 0 | 1
4656593 | Фильтрующий дроссель FKD 7/30 (Al) | 336.66 | 0 | 1
4656594 | Фильтрующий дроссель FKD 7/40 (Al) | 389.18 | 0 | 1
4656591 | Фильтрующий дроссель FKD 7/50 (Al) | 416.85 | 0 | 1
4656676 | Фильтрующий дроссель FKD 14/20 (Al) | 305.25 | 0 | 1
4656595 | Фильтрующий дроссель FKD 14/25 (Al) | 348.16 | 0 | 1
4656596 | Фильтрующий дроссель FKD 14/30 (Al) | 380.49 | 0 | 1
4656597 | Фильтрующий дроссель FKD 14/40 (Al) | 438.28 | 0 | 1
4656598 | Фильтрующий дроссель FKD 14/50 (Al) | 484.92 | 0 | 1
4643801 | Контактор CEM 10CN (12,5кВар_440V)_(10кВар_380V) | 31.98 | 0 | 1
4645130 | Контактор CEM 25CN (23kvar_440V/20кВар_380V) | 45.29 | 0 | 1
4646130 | Контактор CEM 32CN (30kvar_440V/25кВар_380V) | 56.26 | 0 | 1
4646115 | Контактор CEM 32С (230В АС) (30kvar 440V) для коммутации трехфазных конденсаторов | 57.43 | 0
4648140 | Контактор CEM 50CN (45kvar_440V/40кВар_380V) | 103.11 | 0 | 1
4649115 | Контактор CEM 65C (60kvar_440V/50кВар_380V) | 114.82 | 0 | 1
4649140 | Контактор CEM 65CN (60kvar_440V/50кВар_380V) | 114.27 | 0 | 1
4656580 | Фильтрующий дроссель FKD 7/2,5 (Cu) | 78.65 | 0 | 1
4656581 | Фильтрующий дроссель FKD 7/5 (Cu) | 94.5 | 0 | 1
4656582 | Фильтрующий дроссель FKD 7/7,5 (Cu) | 118.75 | 0 | 1
4656583 | Фильтрующий дроссель FKD 7/10 (Cu) | 176.57 | 0 | 1
4656584 | Фильтрующий дроссель FKD 7/12,5 (Cu) | 229.7 | 0 | 1
4656585 | Фильтрующий дроссель FKD 7/15 (Cu) | 245.26 | 0 | 1
4656673 | Фильтрующий дроссель FKD 7/17,5 (Cu) | 264.23 | 0 | 1
4656586 | Фильтрующий дроссель FKD 7/20 (Cu) | 296.54 | 0 | 1
4656587 | Фильтрующий дроссель FKD 7/25 (Cu) | 353.75 | 0 | 1
4656588 | Фильтрующий дроссель FKD 7/30 (Cu) | 404.1 | 0 | 1
4656589 | Фильтрующий дроссель FKD 7/40 (Cu) | 446.68 | 0 | 1
4656590 | Фильтрующий дроссель FKD 7/50 (Cu) | 641.27 | 0 | 1
4656660 | Фильтрующий дроссель FKD 14/2,5 (Cu) | 118.43 | 0 | 1
4656661 | Фильтрующий дроссель FKD 14/5 (Cu) | 161.33 | 0 | 1
4656662 | Фильтрующий дроссель FKD 14/6,3 (Cu) | 199.86 | 0 | 1
4656663 | Фильтрующий дроссель FKD 14/7,5 (Cu) | 209.51 | 0 | 1
4656664 | Фильтрующий дроссель FKD 14/10 (Cu) | 286.6 | 0 | 1
4656665 | Фильтрующий дроссель FKD 14/12,5 (Cu) | 283.5 | 0 | 1
4656666 | Фильтрующий дроссель FKD 14/15 (Cu) | 330.75 | 0 | 1
4656667 | Фильтрующий дроссель FKD 14/17,5 (Cu) | 366.5 | 0 | 1
4656668 | Фильтрующий дроссель FKD 14/20 (Cu) | 428.35 | 0 | 1
4656669 | Фильтрующий дроссель FKD 14/25 (Cu) | 466.27 | 0 | 1
4656670 | Фильтрующий дроссель FKD 14/30 (Cu) | 540.87 | 0 | 1
4656671 | Фильтрующий дроссель FKD 14/40 (Cu) | 624.79 | 0 | 1
4656672 | Фильтрующий дроссель FKD 14/50 (Cu) | 874.71 | 0 | 1
4656834 | Фильтрующий дроссель HFL 14/50 Al | 476.77 | 0 | 1
4656818 | Фильтрующий дроссель HFL 14/50 Cu | 553.63 | 0 | 1
4656628 | Конденсатор трехфазный KNK 1053 30 kvar 480 V | 97.36 | 0
4656629 | Конденсатор трехфазный KNK 1053 40 kvar 480 V | 167.11 | 0
4656636 | Конденсатор трехфазный KNK 1053 40 kvar 525 V | 175.06 | 0
4656612 | Конденсатор трехфазный KNK 1053 30,8kvar (460V) | 93.84 | 0
4656519 | Конденсаторная батарея KNK 5065 3kVAr 440V | 24.99 | 0
4656518 | Конденсаторная батарея KNK 5065 2,5kvar (440V) | 23.77 | 0 | 36
4656521 | Конденсаторная батарея KNK 5065 5kvar (440V) | 27.77 | 0 | 36
4656535 | Конденсаторная батарея KNK 9053 15kvar (440V) | 64.12 | 0 | 16
4656546 | Конденсаторная батарея KNK 9103 30kvar (440V) | 198.72 | 0 | 1
4656551 | Конденсатор трехфазный KNK 1053 10kvar (440V) | 51.62 | 0 | 16
4656552 | Конденсатор трехфазный KNK 1053 12,5kvar (440V) | 57.08 | 0 | 16
4656553 | Конденсатор трехфазный KNK 1053 15kvar (440V) | 63.44 | 0 | 16
4656554 | Конденсатор трехфазный KNK 1053 20kvar (440V) | 72.72 | 0 | 9
4656555 | Конденсатор трехфазный KNK 1053 25kvar (440V) | 84.38 | 0 | 9
4656556 | Конденсатор трехфазный KNK 1053 30kvar (440V) | 89.99 | 0 | 9
4656568 | Конденсатор трехфазный KNK 1053 40kvar (440V) | 155 | 0 | 9
4656569 | Конденсатор трехфазный KNK 1053 50kvar (440V) | 171.96 | 0 | 9
4656700 | Конденсатор LPC 1 kvar 400V 50Hz | 19.6 | 0
4656701 | Конденсатор LPC 1,5 kvar 400V 50Hz | 20.39 | 0
4656750 | Конденсатор LPC 10 kvar 400V 50Hz | 43.91 | 0
4656760 | Конденсатор LPC 10 kvar 440V 50Hz | 43.91 | 0
4656770 | Конденсатор LPC 10 kvar 460V 50Hz | 50.19 | 0
4656780 | Конденсатор LPC 10 kvar 480V 50Hz | 50.66 | 0
4656790 | Конденсатор LPC 10 kvar 525V 50Hz | 50.19 | 0
4656751 | Конденсатор LPC 12,5 kvar 400V 50Hz | 51.82 | 0
4656761 | Конденсатор LPC 12,5 kvar 440V 50Hz | 50.97 | 0
4656771 | Конденсатор LPC 12,5 kvar 460V 50Hz | 56.46 | 0
4656781 | Конденсатор LPC 12,5 kvar 480V 50Hz | 56.46 | 0
4656791 | Конденсатор LPC 12,5 kvar 525V 50Hz | 56.46 | 0
4656752 | Конденсатор LPC 15 kvar 400V 50Hz | 57.61 | 0
4656762 | Конденсатор LPC 15 kvar 440V 50Hz | 56.46 | 0
4656772 | Конденсатор LPC 15 kvar 460V 50Hz | 67.44 | 0
4656782 | Конденсатор LPC 15 kvar 480V 50Hz | 67.44 | 0
4656792 | Конденсатор LPC 15 kvar 525V 50Hz | 62.73 | 0
4656702 | Конденсатор LPC 2,5 kvar 400V 50Hz | 21.49 | 0
4656710 | Конденсатор LPC 2,5 kvar 440V 50Hz | 21.17 | 0
4656720 | Конденсатор LPC 2,5 kvar 460V 50Hz | 22.9 | 0
4656730 | Конденсатор LPC 2,5 kvar 480V 50Hz | 24.31 | 0
4656740 | Конденсатор LPC 2,5 kvar 525V 50Hz | 24.31 | 0
4656753 | Конденсатор LPC 20 kvar 400V 50Hz | 68.54 | 0
4656763 | Конденсатор LPC 20 kvar 440V 50Hz | 67.44 | 0
4656773 | Конденсатор LPC 20 kvar 460V 50Hz | 78.89 | 0
4656783 | Конденсатор LPC 20 kvar 480V 50Hz | 78.89 | 0
4656793 | Конденсатор LPC 20 kvar 525V 50Hz | 72.14 | 0
4656754 | Конденсатор LPC 25 kvar 400V 50Hz | 84.7 | 0
4656764 | Конденсатор LPC 25 kvar 440V 50Hz | 76.86 | 0
4656774 | Конденсатор LPC 25 kvar 460V 50Hz | 94.1 | 0
4656784 | Конденсатор LPC 25 kvar 480V 50Hz | 95.67 | 0
4656794 | Конденсатор LPC 25 kvar 525V 50Hz | 89.4 | 0
4656703 | Конденсатор LPC 3 kvar 400V 50Hz | 22.11 | 0
4656711 | Конденсатор LPC 3 kvar 440V 50Hz | 22.9 | 0
4656721 | Конденсатор LPC 3 kvar 460V 50Hz | 24.15 | 0
4656731 | Конденсатор LPC 3 kvar 480V 50Hz | 25.56 | 0
4656741 | Конденсатор LPC 3 kvar 525V 50Hz | 25.56 | 0
4656755 | Конденсатор LPC 30 kvar 400V 50Hz | 95.67 | 0
4656765 | Конденсатор LPC 30 kvar 440V 50Hz | 91.75 | 0
4656775 | Конденсатор LPC 30 kvar 460V 50Hz | 103.51 | 0
4656785 | Конденсатор LPC 30 kvar 480V 50Hz | 103.51 | 0
4656795 | Конденсатор LPC 30 kvar 525V 50Hz | 97.24 | 0
4656776 | Конденсатор LPC 30,8 kvar 460V 50Hz | 100.37 | 0
4656704 | Конденсатор LPC 4 kvar 400V 50Hz | 23.53 | 0
4656712 | Конденсатор LPC 4 kvar 440V 50Hz | 24.47 | 0
4656722 | Конденсатор LPC 4 kvar 460V 50Hz | 25.72 | 0
4656732 | Конденсатор LPC 4 kvar 480V 50Hz | 27.45 | 0
4656742 | Конденсатор LPC 4 kvar 525V 50Hz | 27.45 | 0
4656756 | Конденсатор LPC 40 kvar 400V 50Hz | 141.15 | 0
4656766 | Конденсатор LPC 40 kvar 440V 50Hz | 141.15 | 0
4656777 | Конденсатор LPC 40 kvar 460V 50Hz | 150.56 | 0
4656786 | Конденсатор LPC 40 kvar 480V 50Hz | 150.56 | 0
4656796 | Конденсатор LPC 40 kvar 525V 50Hz | 150.56 | 0
4656705 | Конденсатор LPC 5 kvar 400V 50Hz | 25.09 | 0
4656713 | Конденсатор LPC 5 kvar 440V 50Hz | 25.25 | 0
4656723 | Конденсатор LPC 5 kvar 460V 50Hz | 26.51 | 0
4656733 | Конденсатор LPC 5 kvar 480V 50Hz | 28.23 | 0
4656743 | Конденсатор LPC 5 kvar 525V 50Hz | 28.23 | 0
4656757 | Конденсатор LPC 50 kvar 400V 50Hz | 156.83 | 0
4656767 | Конденсатор LPC 50 kvar 440V 50Hz | 156.83 | 0
4656778 | Конденсатор LPC 50 kvar 460V 50Hz | 163.11 | 0
4656787 | Конденсатор LPC 50 kvar 480V 50Hz | 164.68 | 0
4656797 | Конденсатор LPC 50 kvar 525V 50Hz | 172.52 | 0
4780501 | PFC 12 - регулятор реактивной мощности, 12 ступеней, (400V) | 357.83 | 0 | 1
4656570 | PFC-6DA - регулятор реактивной мощности, 6 ступеней, 96x96, (400V) | 181.26 | 0 | 1
4656572 | PFC-8DB - регулятор реактивной мощности, 8 ступеней, 144x144, (400V) | 220.98 | 0 | 1
4656571 | PFC-12DB - регулятор реактивной мощности, 12 ступеней, 144x144, (400V) | 304.17 | 0 | 1
15 - ETISWITCH - ELK, LA, LAS, LAF, LA CO
4773032 | Переключатель CS 10 107 U (1p_"0-1-2"_с/ч_ 10A) | 4.97 | 0 | 1
4773023 | Выключатель CS 100 10 U 3p | 37.76 | 0 | 1
4773073 | Выключатель CS 100 10 U LK 3p | 45.32 | 0 | 1
4773022 | Выключатель CS 80 10 U 3p | 34.63 | 0 | 1
4773072 | Выключатель CS 80 10 U LK 3p | 42.2 | 0 | 1
4772099 | Переключатель 1-0-2 (серо-черный) ELK 32 3b 02.01 | 12.64 | 0 | 1
4772282 | Переключатель в корпусе 0-1 ELK 10 3b 01.01-B1 10A | 17.23 | 0
4662031 | Разъединитель нагрузки LA1 160A 3p (без рукоятки) | 54.94 | 0 | 1
4662041 | Разъединитель нагрузки LA1 160A 4p (без рукоятки) | 82.19 | 0 | 1
4662032 | Разъединитель нагрузки LA2 250A 3p (без рукоятки) | 82.22 | 0 | 1
4662042 | Разъединитель нагрузки LA2 250A 4p (без рукоятки) | 122.85 | 0 | 1
4667112 | Разъединитель нагрузки LA2 250A 4p CO (без рукоятки) | 416.16 | 0 | 1
4662033 | Разъединитель нагрузки LA3 400A 3p (без рукоятки) | 127.26 | 0 | 1
4662043 | Разъединитель нагрузки LA3 400A 4p (без рукоятки) | 185.63 | 0 | 1
4662034 | Разъединитель нагрузки LA4 630A 3p (без рукоятки) | 185.46 | 0 | 1
4667104 | Переключатель нагрузки LA 4 630A 3P СО "1-0-2" (без рукоятки) | 672.76 | 0 | 1
4662044 | Разъединитель нагрузки LA4 630A 4p (без рукоятки) | 268.19 | 0 | 1
4662035 | Разъединитель нагрузки LA5 1250A 3p (без рукоятки) | 545.51 | 0 | 1
4662045 | Разъединитель нагрузки LA5 1250A 4p (без рукоятки) | 738.41 | 0 | 1
4667001 | Переключатель нагрузки LA1/D 160A 3P CO "1-0-2" (с вын.рук.) | 299.48 | 0 | 1
4667011 | Переключатель нагрузки LA1/D 160A 4P CO "1-0-2" (с вын.рук.) | 316.94 | 0 | 1
4667002 | Переключатель нагрузки LA2/D 250A 3P CO "1-0-2" (с вын.рук.) | 404.23 | 0 | 1
4667012 | Переключатель нагрузки LA2/D 250A 4P CO "1-0-2" (с вын.рук.) | 437.99 | 0 | 1
4667003 | Переключатель нагрузки LA3/D 400A 3P CO "1-0-2" (с вын.рук.) | 506.15 | 0 | 1
4667013 | Переключатель нагрузки LA3/D 400A 4P CO "1-0-2" (с вын.рук.) | 590.53 | 0 | 1
4667004 | Переключатель нагрузки LA4/D 630A 3P CO "1-0-2" (с вын.рук.) | 697.4 | 0 | 1
4667014 | Переключатель нагрузки LA4/D 630A 4P CO "1-0-2" (с вын.рук.) | 820.41 | 0 | 1
4667005 | Переключатель нагрузки LA4/D 800A 3P CO "1-0-2" (с вын.рук.) | 865.41 | 0 | 1
4667015 | Переключатель нагрузки LA4/D 800A 4P CO "1-0-2" (с вын.рук.) | 972.23 | 0 | 1
4667063 | Переключатель нагрузки LA5/D 1000A 3P CO "1-0-2" (с вын.рук.) | 1747.22 | 0 | 1
4667006 | Переключатель нагрузки LA5/D 1250A 3P CO "1-0-2" (с вын.рук.) | 1737.84 | 0 | 1
4667016 | Переключатель нагрузки LA5/D 1250A 4P CO "1-0-2" (с вын.рук.) | 1915 | 0 | 1
4667007 | Переключатель нагрузки LA5/D 1600A 3P CO "1-0-2" (с вын.рук.) | 2041.8 | 0 | 1
4667017 | Переключатель нагрузки LA5/D 1600A 4P CO "1-0-2" (с вын.рук.) | 2419.74 | 0 | 1
4667064 | Переключатель нагрузки LA5/D 2000A 3P CO "1-0-2" (с вын.рук.) | 3086.27 | 0 | 1
4667008 | Переключатель нагрузки LA5/D 2500A 3P CO "1-0-2" (с вын.рук.) | 3010.96 | 0 | 1
4667018 | Переключатель нагрузки LA5/D 2500A 4P CO "1-0-2" (с вын.рук.) | 4058.45 | 0 | 1
4667021 | Переключатель нагрузки LA1/D 160A 3P COH "1-0-2" (с вын.рук.) | 270.09 | 0 | 1
4667031 | Переключатель нагрузки LA1/D 160A 4P COH "1-0-2" (с вын.рук.) | 279.1 | 0 | 1
4667022 | Переключатель нагрузки LA2/D 250A 3P COH "1-0-2" (с вын.рук.) | 369.99 | 0 | 1
4667032 | Переключатель нагрузки LA2/D 250A 4P COH "1-0-2" (с вын.рук.) | 348.69 | 0 | 1
4667023 | Переключатель нагрузки LA3/D 400A 3P COH "1-0-2" (с вын.рук.) | 475.01 | 0 | 1
4667033 | Переключатель нагрузки LA3/D 400A 4P COH "1-0-2" (с вын.рук.) | 566.84 | 0 | 1
4667024 | Переключатель нагрузки LA4/D 630A 3P COH "1-0-2" (с вын.рук.) | 652.4 | 0 | 1
4667034 | Переключатель нагрузки LA4/D 630A 4P COH "1-0-2" (с вын.рук.) | 745.87 | 0 | 1
4667025 | Переключатель нагрузки LA4/D 800A 3P COH "1-0-2" (с вын.рук.) | 826.22 | 0 | 1
4667035 | Переключатель нагрузки LA4/D 800A 4P COH "1-0-2" (с вын.рук.) | 908.98 | 0 | 1
4667026 | Переключатель нагрузки LA5/D 1250A 3P COH "1-0-2" (с вын.рук.) | 1579.64 | 0 | 1
4667036 | Переключатель нагрузки LA5/D 1250A 4P COH "1-0-2" (с вын.рук.) | 1741.34 | 0 | 1
4667027 | Переключатель нагрузки LA5/D 1600A 3P COH "1-0-2" (с вын.рук.) | 1987.39 | 0 | 1
4667037 | Переключатель нагрузки LA5/D 1600A 4P COH "1-0-2" (с вын.рук.) | 2185.64 | 0 | 1
4667028 | Переключатель нагрузки LA5/D 2500A 3P COH "1-0-2" (с вын.рук.) | 2722.72 | 0 | 1
4667038 | Переключатель нагрузки LA5/D 2500A 4P COH "1-0-2" (с вын.рук.) | 3674.6 | 0 | 1
4667321 | Переключатель нагрузки LA2 MO 250A 3P CO "1-0-2" (с мотор.приводом) | 1202.15 | 0 | 1
4667331 | Переключатель нагрузки LA2 MO 250A 4P CO "1-0-2" (с мотор.приводом) | 1237.29 | 0 | 1
4667322 | Переключатель нагрузки LA3 MO 400A 3P CO "1-0-2" (с мотор.приводом) | 1335.73 | 0 | 1
4667332 | Переключатель нагрузки LA3 MO 400A 4P CO "1-0-2" (с мотор.приводом) | 1370.85 | 0 | 1
4667323 | Переключатель нагрузки LA4 MO 630A 3P CO "1-0-2" (с мотор.приводом) | 1413.03 | 0 | 1
4667333 | Переключатель нагрузки LA4 MO 630A 4P CO "1-0-2" (с мотор.приводом) | 1441.18 | 0 | 1
4667324 | Переключатель нагрузки LA4 MO 800A 3P CO "1-0-2" (с мотор.приводом) | 1848.93 | 0 | 1
4667334 | Переключатель нагрузки LA4 MO 800A 4P CO "1-0-2" (с мотор.приводом) | 1961.4 | 0 | 1
4667325 | Переключатель нагрузки LA5 MO 1250A 3P CO "1-0-2" (с мотор.приводом) | 2312.87 | 0 | 1
4667335 | Переключатель нагрузки LA5 MO 1250A 4P CO "1-0-2" (с мотор.приводом) | 2383.17 | 0 | 1
4667361 | Переключатель нагрузки LA5 MO 1600A 3P CO DUO "1-0-2" (с мотор.приводом) | 3064.41 | 0 | 1
4667371 | Переключатель нагрузки LA5 MO 1600A 4P CO DUO "1-0-2" (с мотор.приводом) | 3608.51 | 0 | 1
4667362 | Переключатель нагрузки LA5 MO 2500A 3P CO DUO "1-0-2" (с мотор.приводом) | 4265.1 | 0 | 1
4667372 | Переключатель нагрузки LA5 MO 2500A 4P CO DUO "1-0-2" (с мотор.приводом) | 5427.86 | 0 | 1
4665005 | Рукоятка для монтажа на корпус LA1 | 10.6 | 0 | 1
4663309 | Разъединитель нагрузки с выносной рукояткой LA1/D 160A 3P | 63.39 | 0 | 1
4664309 | Разъединитель нагрузки с выносной рукояткой LA1/D 160A 4P | 89.91 | 0 | 1
4662131 | Разъединитель нагрузки с рукояткой на корпусе LA1/R 160А 3Р | 64.21 | 0 | 1
4662141 | Разъединитель нагрузки с рукояткой на корпусе LA1/R 160А 4Р | 92.67 | 0 | 1
4663410 | Разъединитель нагрузки с выносной рукояткой LA2/D 250A 3P | 94.18 | 0 | 1
4664410 | Разъединитель нагрузки с выносной рукояткой LA2/D 250A 4P | 132.5 | 0 | 1
4662132 | Разъединитель нагрузки с рукояткой на корпусе LA2/R 250А 3Р | 94.18 | 0 | 1
4662142 | Разъединитель нагрузки с рукояткой на корпусе LA2/R 250А 4Р | 148.74 | 0 | 1
4663511 | Разъединитель нагрузки с выносной рукояткой LA3/D 400A 3P | 144.4 | 0 | 1
4664511 | Разъединитель нагрузки с выносной рукояткой LA3/D 400A 4P | 196.79 | 0 | 1
4662133 | Разъединитель нагрузки с рукояткой на корпусе LA3/R 400А 3Р | 144.4 | 0 | 1
4662143 | Разъединитель нагрузки с рукояткой на корпусе LA3/R 400А 4Р | 196.79 | 0 | 1
4663612 | Разъединитель нагрузки с выносной рукояткой LA4/D 630A 3p | 204.02 | 0 | 1
4664612 | Разъединитель нагрузки с выносной рукояткой LA4/D 630A 4p | 286.07 | 0 | 1
4664001 | Разъединитель нагрузки с выносной рукояткой LA4/D800 3P | 376.01 | 0 | 1
4662134 | Разъединитель нагрузки с рукояткой на корпусе LA4/R 630А 3Р | 204.02 | 0 | 1
4662144 | Разъединитель нагрузки с рукояткой на корпусе LA4/R 630А 4Р | 286.07 | 0 | 1
4662151 | Разъединитель нагрузки с рукояткой на корпусе LA4/R800 3P | 379.24 | 0 | 1
4667345 | Переключатель нагрузки LA5 MO 1250A 3p CO 24DC (с мотор.приводом) | 2277.73 | 0
4664002 | Разъединитель нагрузки с выносной рукояткой LA5/D1000 3P | 614.64 | 0 | 1
4663713 | Разъединитель нагрузки с выносной рукояткой LA5/D 1250A 3p | 565.01 | 0 | 1
4664713 | Разъединитель нагрузки с выносной рукояткой LA5/D 1250A 4p | 733.68 | 0 | 1
4663914 | Разъединитель нагрузки с выносной рукояткой LA5/D 1600A 3p | 1171.04 | 0 | 1
4664004 | Разъединитель нагрузки с выносной рукояткой LA5/D 2000 3P | 1309.68 | 0 | 1
4664005 | Разъединитель нагрузки с выносной рукояткой LA5/D 2500 3P | 1632.9 | 0 | 1
4664006 | Разъединитель нагрузки с выносной рукояткой LA5/D 3150A 3p | 1931.37 | 0 | 1
4662152 | Разъединитель нагрузки с рукояткой на корпусе LA5/R 1000 3P | 619.17 | 0 | 1
4663135 | Разъединитель нагрузки с рукояткой на корпусе LA5/R 1250А 3Р | 753.32 | 0 | 1
4662145 | Разъединитель нагрузки с рукояткой на корпусе LA5/R 1250А 4Р | 733.71 | 0 | 1
4662153 | Разъединитель нагрузки с рукояткой на корпусе LA5/R1600 3P | 1172.2 | 0 | 1
4662154 | Разъединитель нагрузки с рукояткой на корпусе LA5/R2000 3P | 1310.85 | 0 | 1
4662155 | Разъединитель нагрузки с рукояткой на корпусе LA5/R2500 3P | 1634.07 | 0 | 1
4662156 | Выключатели нагрузки с рукояткой на корпусе LA5/R 3150А 3Р | 1932.59 | 0
4666041 | Разъединитель нагрузки с предохранителями LAF1/R 100A 3p | 122.85 | 0 | 1
4666042 | Разъединитель нагрузки с предохранителями LAF2/R 125A 3p | 141.03 | 0 | 1
4666043 | Разъединитель нагрузки с предохранителями LAF2/R 160A 3p | 153.38 | 0 | 1
4666044 | Разъединитель нагрузки с предохранителями LAF3/R 250A 3p | 294.04 | 0 | 1
4666045 | Разъединитель нагрузки с предохранителями LAF4/R 400A 3p | 361.43 | 0 | 1
4666046 | Разъединитель нагрузки с предохранителями LAF5/R 630A 3p | 599.4 | 0 | 1
4666001 | Разъединитель нагрузки с предохранителями LAF1/D 100A 3P | 113.16 | 0 | 1
4666002 | Разъединитель нагрузки с предохранителями LAF2/D 125A 3P | 122.83 | 0 | 1
4666003 | Разъединитель нагрузки с предохранителями LAF2/D 160A 3P | 135.15 | 0 | 1
4666004 | Разъединитель нагрузки с предохранителями LAF3/D 250A 3P | 270.06 | 0 | 1
4666005 | Разъединитель нагрузки с предохранителями LAF4/D 400A 3P | 330.77 | 0 | 1
4666015 | Разъединитель нагрузки с предохранителями LAF4/D 400A 4P | 386.03 | 0 | 1
4666006 | Разъединитель нагрузки с предохранителями LAF5/D 630A 3P | 559.89 | 0 | 1
4667400 | Разъединитель нагрузки с прямым управлением LAG5 800 3P | 1000.61 | 0 | 1
4667401 | Разъединитель нагрузки с прямым управлением LAG5 1000 3P | 1089.76 | 0 | 1
4667402 | Разъединитель нагрузки с прямым управлением LAG5 1250 3P | 1184.87 | 0 | 1
4667408 | Разъединитель нагрузки с боковым управлением LAG5/S800 3P | 1100.68 | 0 | 1
4667409 | Разъединитель нагрузки с боковым управлением LAG5/S1000 3P | 1198.73 | 0 | 1
4667410 | Разъединитель нагрузки с боковым управлением LAG5/S1250 3P | 1303.35 | 0 | 1
4667403 | Разъединитель нагрузки с прямым управлением LAG6 1600 3P | 1680.21 | 0 | 1
4667404 | Разъединитель нагрузки с прямым управлением LAG6 2000 3P | 2275.61 | 0 | 1
4667405 | Разъединитель нагрузки с прямым управлением LAG6 2500 3P | 2421.25 | 0 | 1
4667407 | Разъединитель нагрузки с прямым управлением LAG6 4000 3P | 5795.5 | 0 | 1
4667411 | Разъединитель нагрузки с боковым управлением LAG6/S1600 3P | 1848.22 | 0 | 1
4667412 | Разъединитель нагрузки с боковым управлением LAG6/S2000 3P | 2503.16 | 0 | 1
4667413 | Разъединитель нагрузки с боковым управлением LAG6/S2500 3P | 2663.36 | 0 | 1
4664200 | Переключатель нагрузки LAS 20 3р COP "1-0-2" | 29.79 | 0 | 1
4664204 | Переключатель нагрузки LAS 20 4р COP "1-0-2" | 33.23 | 0 | 1
4664201 | Переключатель нагрузки LAS 25 3р COP "1-0-2" | 39.94 | 0 | 1
4664205 | Переключатель нагрузки LAS 25 4р COP "1-0-2" | 43.33 | 0 | 1
4664202 | Переключатель нагрузки LAS 32 3р COP "1-0-2" | 47.46 | 0 | 1
4664206 | Переключатель нагрузки LAS 32 4р COP "1-0-2" | 50.85 | 0 | 1
4664203 | Переключатель нагрузки LAS 40 3р COP "1-0-2" | 54.93 | 0 | 1
4664207 | Переключатель нагрузки LAS 40 4р COP "1-0-2" | 58.35 | 0 | 1
4663105 | Переключатель нагрузки LAS 63 3р CO "1-0-2" | 70.09 | 0 | 1
4664105 | Переключатель нагрузки LAS 63 4р CO "1-0-2" | 91.43 | 0 | 1
4663106 | Переключатель нагрузки LAS 80 3р CO "1-0-2" | 77.72 | 0 | 1
4664106 | Переключатель нагрузки LAS 80 4р CO "1-0-2" | 99.06 | 0 | 1
4663107 | Переключатель нагрузки LAS 100 3р CO "1-0-2" | 85.33 | 0 | 1
4664107 | Переключатель нагрузки LAS 100 4р CO "1-0-2" | 106.66 | 0 | 1
4663108 | Переключатель нагрузки LAS 125 3р CO "1-0-2" | 97.52 | 0 | 1
4664108 | Переключатель нагрузки LAS 125 4р CO "1-0-2" | 121.9 | 0 | 1
4660011 | Разъединитель нагрузки (серо-черный) LAS 16 3р "1-0" 16A | 11.85 | 0 | 1
4661011 | Разъединитель нагрузки (желто-красный) LAS 16 3р "1-0" 16A | 11.85 | 0 | 1
4661200 | Разъединитель нагрузки (серо-черный) LAS 16D 3р "1-0" 16A | 25.92 | 0 | 1
4661205 | Разъединитель нагрузки (желто-красный) LAS 16D/Y-R 3р "1-0" 16A | 25.92 | 0 | 1
4660012 | Разъединитель нагрузки (серо-черный) LAS 25 3р "1-0" 25A | 12.4 | 0 | 1
4661012 | Разъединитель нагрузки (желто-красный) LAS 25 3р "1-0" 25A | 12.4 | 0 | 1
4661201 | Разъединитель нагрузки (серо-черный) LAS 25D 3р "1-0" 25A | 26.53 | 0 | 1
4661206 | Разъединитель нагрузки (желто-красный) LAS 25D/Y-R 3р "1-0" 25A | 26.53 | 0 | 1
4660013 | Разъединитель нагрузки (серо-черный) LAS 32 3р "1-0" 32A | 12.77 | 0 | 1
4661013 | Разъединитель нагрузки (желто-красный) LAS 32 3р "1-0" 32A | 12.85 | 0 | 1
4661202 | Разъединитель нагрузки (серо-черный) LAS 32D 3р "1-0" 32A | 27.14 | 0 | 1
4661207 | Разъединитель нагрузки (желто-красный) LAS 32D/Y-R 3р "1-0" 32A | 29.26 | 0 | 1
4660014 | Разъединитель нагрузки (серо-черный) LAS 40 3р "1-0" 40A | 13.12 | 0 | 1
4661014 | Разъединитель нагрузки (желто-красный) LAS 40 3р "1-0" 40A | 13.22 | 0 | 1
4661203 | Разъединитель нагрузки (серо-черный) LAS 40D 3р "1-0" 40A | 27.59 | 0 | 1
4661208 | Разъединитель нагрузки (желто-красный) LAS 40D/Y-R 3р "1-0" 40A | 27.59 | 0 | 1
4660015 | Выключатель нагрузки (серо-черный) LAS 63 3р "1-0" 63A | 13.81 | 0 | 1
4661015 | Разъединитель нагрузки (желто-красный) LAS 63 3р "1-0" 63A | 14.23 | 0 | 1
4661204 | Разъединитель нагрузки (серо-черный) LAS 63D 3р "1-0" 63A | 28.2 | 0 | 1
4661209 | Разъединитель нагрузки (желто-красный) LAS 63D/ Y-R 3р "1-0" 63A | 28.2 | 0 | 1
4660106 | Разъединитель нагрузки (серо-черный) LAS 80 3р "1-0" 80A | 20.14 | 0 | 1
4661106 | Разъединитель нагрузки (желто-красный) LAS 80 3р "1-0" 80A | 20.14 | 0 | 1
4660107 | Разъединитель нагрузки (серо-черный) LAS 100 3р "1-0" 100A | 22.31 | 0 | 1
4661107 | Разъединитель нагрузки (желто-красный) LAS 100 3р "1-0" 100A | 22.31 | 0 | 1
4660108 | Разъединитель нагрузки (серо-черный) LAS 125 3р "1-0" 125A | 24.7 | 0 | 1
4661108 | Разъединитель нагрузки (желто-красный) LAS 125 3р "1-0" 125A | 24.7 | 0 | 1
4660109 | Разъединитель нагрузки (серо-черный) LAS 160 3р "1-0" 160A | 83.32 | 0 | 1
4661109 | Разъединитель нагрузки (желто-красный) LAS 160 3р "1-0" 160A | 82.6 | 0 | 1
4660054 | Переключатель LTS 40 3p "1-0-2" 40A 400V | 47.63 | 0 | 1
4665021 | 4-й полюс к разъединителям LAS 80 - LAS 125/P4 LAS 80 | 7.79 | 0 | 1
4665081 | Нижняя защитн. клемн. крышка PR LO к LA1&LAF1 | 5.7 | 0 | 1
4665082 | Нижняя защитн. клемн. крышка PR LO к LA2&LAF2 | 6.65 | 0 | 1
4665083 | Нижняя защитн. клемн. крышка PR LO к LA3&LAF3 | 8.61 | 0 | 1
4665084 | Нижняя защитн. клемн. крышка PR LO к LA4&LAF4 | 10.6 | 0 | 1
4665085 | Нижняя защитн. клемн. крышка PR LO к LA5&LAF5 | 19.77 | 0 | 1
4665071 | Верхняя защитн. клемн. крышка PR UP к LA1&LAF1 | 5.7 | 0 | 1
4665072 | Верхняя защитн. клемн. крышка PR UP к LA2&LAF2 | 6.65 | 0 | 1
4665073 | Верхняя защитн. клемн. крышка PR UP к LA3&LAF3 | 8.61 | 0 | 1
4665074 | Верхняя защитн. клемн. крышка PR UP к LA4&LAF4 | 10.6 | 0 | 1
4665075 | Верхняя защитн. клемн. крышка PR UP к LA5&LAF5 | 19.82 | 0 | 1
4666070 | PR1 к LA1 | 6.55 | 0 | 1
4666072 | Защитный экран PR3 к LA3 | 9.81 | 0 | 1
4665055 | Доп.контакт PS LA1,2 к LA1/LA2 (1н.о+1н.з) | 8.32 | 0 | 1
4665001 | Рукоятка на дверцу шкафа ROD LAS 125 (черная) для LAS16-LAS125 | 3.92 | 0 | 1
4667218 | Доп.контакт PS LA CO (1н.о+1н.з) к LA 1,2,3,4,5COH & LA 1,2,3,4,5CO | 8.16 | 0 | 1
4667219 | Доп.контакт PS2 LA CO1,2 (2н.о+2н.з) к LA 1,2COH & LA 1,2CO | 12.59 | 0 | 1
4667220 | Доп.контакт PS2 LA3,4,5 (2н.о+2н.з) к LA 3,4,5COH & LA 3,4,5CO | 13.36 | 0 | 1
4665057 | Доп.контакт PS LA3,5 к LA3/LA5 (1н.о+1н.з) | 8.32 | 0 | 1
4665056 | Доп.контакт PS LA4 к LA4 (1н.о+1н.з) | 8.32 | 0 | 1
4667428 | Доп.контакт PS EM LAG5,6&LAG5,6/S (1н.о+1н.з) | 6.94 | 0 | 1
4667424 | Доп.контакт PS LAG5&LAG5/S (1н.о+1н.з) | 18.86 | 0 | 1
4667425 | Доп.контакт PS LAG6&LAG6/S (1н.о+1н.з) | 19.85 | 0 | 1
4665051 | Доп.контакт к LAS16-160/LAS СО 63-125 | 7.79 | 0 | 1
4665061 | Защитная крышка 3Р к LAS80-125 | 4.08 | 0 | 1
4666071 | Защитный экран PR2 к LA2 | 8.32 | 0 | 1
4666073 | Защитный экран PR4 к LA4 | 12.11 | 0 | 1
4666074 | Защитный экран PR5 к LA5 | 17.38 | 0 | 1
4666065 | Защитный экран PRF1 к LAF1 100A 3p | 23.4 | 0 | 1
4666066 | Защитный экран PRF2 к LAF2 125/160A 3p | 26.42 | 0 | 1
4666067 | Защитный экран PRF3 к LAF3 250A 3p | 30.21 | 0 | 1
4666068 | Защитный экран PRF4 к LAF4 400A 3p | 38.53 | 0 | 1
4666069 | Защитный экран PRF5 к LAF5 630A 3p | 51.33 | 0 | 1
4665031 | Полюс "N" нейтрали к LAS16-160/LAS CO 63-125 | 4.72 | 0 | 1
4665041 | Полюс "РЕ" заземления к LAS16-160/LAS CO 63-125 | 5.51 | 0 | 1
4665201 | Рукоятка для LA1/LA2 Y-R на дверцу шкафа (желто-красная) | 9.83 | 0 | 1
4665202 | Рукоятка для LA3/LA4 Y-R на дверцу шкафа (желто-красная) | 15.11 | 0 | 1
4665203 | Рукоятка для LA5 Y-R на дверцу шкафа (желто-красная) | 20.38 | 0 | 1
4665101 | Рукоятка для LA1/LA2 на дверцу шкафа (черная) | 9.83 | 0 | 1
4665102 | Рукоятка для LA3/LA4 на дверцу шкафа (черная) | 15.11 | 0 | 1
4665103 | Рукоятка для LA5 на дверцу шкафа (черная) | 20.38 | 0 | 1
4667201 | Рукоятка для монтажа на дверцу шкафа LA 1 COH | 21.78 | 0 | 1
4667202 | Рукоятка для монтажа на дверцу шкафа LA 2,3 COH & LA 1,2,3 CO | 24.62 | 0 | 1
4667203 | Рукоятка для монтажа на дверцу шкафа LA 4 COH & LA 4 CO | 25.31 | 0 | 1
4667204 | Рукоятка для монтажа на дверцу шкафа LA 5 COH & LA 5 CO | 61.16 | 0 | 1
4667422 | Рукоятка для монтажа на дверцу шкафа LAG5&LAG5/S | 97.6 | 0 | 1
4667423 | Рукоятка для монтажа на дверцу шкафа LAG6&LAG6/S | 130.78 | 0 | 1
4665002 | Рукоятка для LAS на дверцу шкафа аварийная (желто-красная) | 3.92 | 0 | 1
4665301 | Рукоятка для LAS на дверцу шкафа (черная) | 6.84 | 0 | 1
4664109 | Рукоятка для LAS СО на дверцу шкафа (черная) | 3.87 | 0 | 1
4665006 | Рукоятка для монтажа на корпус LA2 | 12.11 | 0 | 1
4665007 | Рукоятка для монтажа на корпус LA3 | 17.38 | 0 | 1
4665008 | Рукоятка для монтажа на корпус LA4 | 18.89 | 0 | 1
4665009 | Рукоятка для монтажа на корпус LA5 | 25.68 | 0 | 1
4667205 | Рукоятка для монтажа на корпус LA1 COH | 31.83 | 0 | 1
4667206 | Рукоятка для монтажа на корпус LA2 COH & LA1,2 CO | 33.73 | 0 | 1
4667207 | Рукоятка для монтажа на корпус LA3 COH & LA3 CO | 37.74 | 0 | 1
4667208 | Рукоятка для монтажа на корпус LA4 COH & LA4 CO | 37.26 | 0 | 1
4667209 | Рукоятка для монтажа на корпус LA5 CO | 47.09 | 0 | 1
4667210 | Рукоятка для монтажа на корпус LA5 COH & LA5 CO | 57.64 | 0 | 1
4666060 | Рукоятка для монтажа на корпус LAF1 | 22.95 | 0 | 1
4666061 | Рукоятка для монтажа на корпус LAF2 | 28.12 | 0 | 1
4666062 | Рукоятка для монтажа на корпус LAF3 | 39.22 | 0 | 1
4666063 | Рукоятка для монтажа на корпус LAF4 | 45.9 | 0 | 1
4666064 | Рукоятка для монтажа на корпус LAF5 | 54.03 | 0 | 1
4667215 | Штифт удлинитель SHE LA CO 1,2 (200мм) | 31.43 | 0 | 1
4667216 | Штифт удлинитель SHE LA CO 3,4,5 (200мм) | 34.53 | 0 | 1
4667217 | Штифт удлинитель SHE LA5 COH (200мм) | 22.87 | 0 | 1
4665018 | Штифт удлинитель для LA1,2 (200 мм) | 31.99 | 0 | 1
4665017 | Штифт удлинитель для LA1,2&LAF1,2 (200 мм) | 14.58 | 0 | 1
4665019 | Штифт удлинитель для LA3,4,5&LAF3,4,5 (200 мм) | 31.99 | 0 | 1
4665010 | Шток SH LAS (100мм) | 2.39 | 0 | 1
4665011 | Шток SH LAS (200мм) | 2.39 | 0 | 1
4665012 | Шток SH LAS (300мм) | 2.39 | 0 | 1
4665302 | Шток SH LAS J (100мм) | 2.62 | 0 | 1
4665304 | Шток SH LAS J (300мм) | 2.86 | 0 | 1
4665014 | Шток удлинитель для LA1,2&LAF1,2 (200 мм) | 5.54 | 0 | 1
4665015 | Шток удлинитель для LA3,4,5&LAF3,4,5 (200 мм) | 7.1 | 0 | 1
4667420 | Шток удлинитель для LAG5&LAG5/S (300 мм) | 25.02 | 0 | 1
4667421 | Шток удлинитель для LAG6&LAG6/S (300 мм) | 26.69 | 0 | 1
16 - ETIBREAK 2 (Пром.авт.выключатели)
4671147 | Независимый расцепитель DA2 125-630AF AC200-240V | 39.03 | 0 | 1
4671148 | Независимый расцепитель DA2 125-630AF AC380-450V | 39.03 | 0 | 1
4671152 | Независимый расцепитель DA2 125-630AF DC240V | 39.03 | 0 | 1
4671143 | Блок-контакт (1н.з.) PS2 125-630AF | 14.15 | 0 | 1
4671142 | Блок-контакт (1н.о.) PS2 125-630AF | 14.15 | 0 | 1
4671141 | Блок-контакт PS2 125-630AF (перекидной) | 14.15 | 0 | 1
4671144 | Сигнальный-контакт SS2 125-630AF (перекидной) | 14.15 | 0 | 1
4671146 | Сигнальный-контакт (1н.з.) SS2 125-630AF | 14.15 | 0 | 1
4671145 | Сигнальный-контакт (1н.о.) SS2 125-630AF | 14.15 | 0 | 1
4671153 | Расцепитель минимального напряжения NA2 125-630AF AC200-240V | 53.21 | 0 | 1
4671154 | Расцепитель минимального напряжения NA2 125-630AF AC380-450V | 53.21 | 0 | 1
4671156 | Расцепитель минимального напряжения NA2 125-630AF DC100-120V | 53.21 | 0 | 1
4671957 | Расцепитель минимального напряжения NA2S 160-250AF AC 380-450V | 43.96 | 0 | 1
4671186 | Адаптер на шину ТН-35, DIN 125 | 26.47 | 0 | 1
4671801 | Авт. выключатель EB2S 160/3LF 16А 3P (16kA фикс.настр.) | 67.39 | 0 | 1
4671802 | Авт. выключатель EB2S 160/3LF 20А 3P (16kA фикс.настр.) | 67.39 | 0 | 1
4671803 | Авт. выключатель EB2S 160/3LF 25А 3P (16kA фикс.настр.) | 67.39 | 0 | 1
4671804 | Авт. выключатель EB2S 160/3LF 32А 3P (16kA фикс.настр.) | 67.39 | 0 | 1
4671805 | Авт. выключатель EB2S 160/3LF 40А 3P (16kA фикс.настр.) | 67.39 | 0 | 1
4671806 | Авт. выключатель EB2S 160/3LF 50А 3P (16kA фикс.настр.) | 67.39 | 0 | 1
4671807 | Авт. выключатель EB2S 160/3LF 63А 3P (16kA фикс.настр.) | 67.39 | 0 | 1
4671808 | Авт. выключатель EB2S 160/3LF 80А 3P (16kA фикс.настр.) | 67.39 | 0 | 1
4671809 | Авт. выключатель EB2S 160/3LF 100А 3P (16kA фикс.настр.) | 67.39 | 0 | 1
4671810 | Авт. выключатель EB2S 160/3LF 125А 3P (16kA фикс.настр.) | 71.6 | 0 | 1
4671811 | Авт. выключатель EB2S 160/3LF 160А 3P (16kA фикс.настр.) | 97.6 | 0 | 1
4671812 | Авт. выключатель EB2S 250/3LF 200А 3P (16kA фикс.настр.) | 162.07 | 0 | 1
4671813 | Авт. выключатель EB2S 250/3LF 250А 3P (16kA фикс.настр.) | 162.07 | 0 | 1
4671880 | Авт. выключатель EB2S 160/3LA 40А 3P (16kA регулируемый) | 109.87 | 0 | 1
4671885 | Авт. выключатель EB2S 160/3LA 160А 3P (16kA регулируемый) | 122.54 | 0 | 1
4671887 | Авт. выключатель EB2S 250/3LA 200А 3P (16kA регулируемый) | 164.91 | 0 | 1
4671888 | Авт. выключатель EB2S 250/3LA 250А 3P (16kA регулируемый) | 164.91 | 0 | 1
4671953 | Независимый расцепитель DA2S 160&250AF AC200-240V | 37.07 | 0 | 1
4671955 | Независимый расцепитель EB 2S_DA2S 160&250AF DC24V | 37.07 | 0 | 1
4671973 | Перегородка разделительная IZ2S 160/3 | 2.17 | 0 | 1
4671950 | Блок-контакт PS2S 160&250AF (перекидной) | 11.53 | 0 | 1
4671972 | Переходник шинный ZB2S 160/3 (компл. 3шт.) | 14.55 | 0 | 1
4671975 | Адаптер на шину ТН-35, DIN-S 160 | 5.14 | 0 | 1
4671021 | Авт. выключатель EB2 125/3L 20А 3р (25кА) | 132.47 | 0 | 1
4671022 | Авт. выключатель EB2 125/3L 32А 3р (25кА) | 132.47 | 0 | 1
4671023 | Авт. выключатель EB2 125/3L 50А 3р (25кА) | 135.15 | 0 | 1
4671024 | Авт. выключатель EB2 125/3L 63А 3р (25кА) | 135.15 | 0 | 1
4671025 | Авт. выключатель EB2 125/3L 100А 3р (25кА) | 137.88 | 0 | 1
4671026 | Авт. выключатель EB2 125/3L 125А 3р (25кА) | 137.88 | 0 | 1
4671041 | Авт. выключатель EB2 125/3S 20А 3р (36кА) | 139.47 | 0 | 1
4671042 | Авт. выключатель EB2 125/3S 32А 3р (36кА) | 139.47 | 0 | 1
4671043 | Авт. выключатель EB2 125/3S 50А 3р (36кА) | 142.31 | 0 | 1
4671044 | Авт. выключатель EB2 125/3S 63А 3р (36кА) | 142.31 | 0 | 1
4671045 | Авт. выключатель EB2 125/3S 100А 3р (36кА) | 145.14 | 0 | 1
4671046 | Авт. выключатель EB2 125/3S 125А 3р (36кА) | 145.14 | 0 | 1
4671028 | Авт. выключатель EB2 125/4L 32А 4р (25кА) | 171.72 | 0 | 1
4671029 | Авт. выключатель EB2 125/4L 50А 4р (25кА) | 175.22 | 0 | 1
4671030 | Авт. выключатель EB2 125/4L 63А 4р (25кА) | 175.22 | 0 | 1
4671031 | Авт. выключатель EB2 125/4L 100А 4р (25кА) | 178.74 | 0 | 1
4671032 | Авт. выключатель EB2 125/4L 125А 4р (25кА) | 178.74 | 0 | 1
4671049 | Авт. выключатель EB2 125/4S 50А 4р (36кА) | 184.41 | 0 | 1
4671050 | Авт. выключатель EB2 125/4S 63А 4р (36кА) | 184.41 | 0 | 1
4671051 | Авт. выключатель EB2 125/4S 100А 4р (36кА) | 188.12 | 0 | 1
4671052 | Авт. выключатель EB2 125/4S 125А 4р (36кА) | 188.12 | 0 | 1
4671061 | Авт. выключатель EB2 160/3S 160А 3р (36кА) | 187.49 | 0 | 1
4671062 | Авт. выключатель EB2 160/4S 160А 4р (36кА) | 276.63 | 0 | 1
4671072 | Авт. выключатель EB2 250/3L 200А 3р (25кА) | 211.02 | 0 | 1
4671073 | Авт. выключатель EB2 250/3L 250А 3р (25кА) | 211.02 | 0 | 1
4671082 | Авт. выключатель EB2 250/3S 200А 3р (36кА) | 248.25 | 0 | 1
4671083 | Авт. выключатель EB2 250/3S 250А 3р (36кА) | 248.25 | 0 | 1
4671302 | Авт. выключатель EB2 250/3E 125А 3р (70кА) | 391.35 | 0 | 1
4671303 | Авт. выключатель EB2 250/3E 160А 3р (70кА) | 339.44 | 0 | 1
4671304 | Авт. выключатель EB2 250/3E 250А 3р (70кА) | 807.16 | 0 | 1
4671308 | Авт. выключатель EB2 250/4E 250А 4р (70кА) | 1086.71 | 0 | 1
4671075 | Авт. выключатель EB2 250/4L 200А 4р (25кА) | 283.39 | 0 | 1
4671076 | Авт. выключатель EB2 250/4L 250А 4р (25кА) | 283.39 | 0 | 1
4671085 | Авт. выключатель EB2 250/4S 200А 4р (36кА) | 333.4 | 0 | 1
4671086 | Авт. выключатель EB2 250/4S 250А 4р (36кА) | 333.4 | 0 | 1
4671091 | Авт. выключатель EB2 400/3L 250А 3р (25кА) | 365.36 | 0 | 1
4671092 | Авт. выключатель EB2 400/3L 400А 3р (25кА) | 365.36 | 0 | 1
4671101 | Авт. выключатель EB2 400/3S 250А 3р (50кА) | 425.62 | 0 | 1
4671102 | Авт. выключатель EB2 400/3S 400А 3р (50кА) | 425.62 | 0 | 1
4671111 | Авт. выключатель EB2 400/3E 250А 3р (50кА) | 695.15 | 0 | 1
4671112 | Авт. выключатель EB2 400/3E 400А 3р (50кА) | 695.15 | 0 | 1
4671113 | Авт. выключатель EB2 400/4E 250А 4р (50кА) | 922.15 | 0
4671114 | Авт. выключатель EB2 400/4E 400А 4р (50кА) | 922.15 | 0 | 1
4671104 | Авт. выключатель EB2 400/4S 400А 4р (50кА) | 567.47 | 0 | 1
4671121 | Авт. выключатель EB2 630/3LE 630А 3р (36кА) | 737.73 | 0 | 1
4671127 | Авт. выключатель EB2 630/3E 630А 3р (50кА) | 780.29 | 0 | 1
4671128 | Авт. выключатель EB2 630/4E 630А 4р (50кА) | 1046.27 | 0 | 1
4671122 | Авт. выключатель EB2 630/4LE 630А 4р (36кА) | 961.16 | 0 | 1
4672220 | Авт. выключатель EB2 1000/3E 1000A 3p (70kA) | 2114.2 | 0 | 1
4672210 | Авт. выключатель EB2 1000/3LE 1000A 3p (50kA) | 2012.64 | 0 | 1
4672260 | Авт. выключатель EB2 1600/3E-FC 1600A 3p (85kA) | 3398.65 | 0 | 1
4672250 | Авт. выключатель EB2 1600/3LE-FC 1600A 3p (50kA) | 3088.35 | 0 | 1
4672160 | Автоматический выключатель EB2 800/3S 630A 3p (50kA) | 815.61 | 0 | 1
4672161 | Автоматический выключатель EB2 800/3S 800A 3p (50kA) | 815.61 | 0 | 1
4672152 | Автоматический выключатель EB2 800/4L 630A 4p | 1299.17 | 0
4671502 | Авт. выключатель со встроенным блоком УЗО EB2R 125/3L 32А 3Р | 691.86 | 0 | 1
4671505 | Авт. выключатель со встроенным блоком УЗО EB2R 125/3L 100А 3Р | 691.86 | 0 | 1
4671506 | Авт. выключатель со встроенным блоком УЗО EB2R 125/3L 125А 3Р | 691.86 | 0 | 1
4671509 | Авт. выключатель со встроенным блоком УЗО EB2R 125/4L 50А 4Р | 880.54 | 0 | 1
4671510 | Авт. выключатель со встроенным блоком УЗО EB2R 125/4L 63А 4Р | 880.54 | 0 | 1
4671511 | Авт. выключатель со встроенным блоком УЗО EB2R 125/4L 100А 4Р | 880.54 | 0 | 1
4671512 | Авт. выключатель со встроенным блоком УЗО EB2R 125/4L 125А 4Р | 880.54 | 0 | 1
4671581 | Авт. выключатель со встроенным блоком УЗО EB2R 250/3L 160А 3Р | 786.23 | 0 | 1
4671582 | Авт. выключатель со встроенным блоком УЗО EB2R 250/3L 250А 3р | 786.23 | 0 | 1
4671583 | Авт. выключатель со встроенным блоком УЗО EB2R 250/4L 160А 4Р | 1044.76 | 0 | 1
4671584 | Авт. выключатель со встроенным блоком УЗО EB2R 250/4L 250А 4Р | 1044.76 | 0 | 1
4671883 | Авт. выключатель EB2S 160/3LA 100А 3P | 114.4 | 0 | 1
4671271 | Выключатель нагрузки ED2 125А 3р (6кА) 690V | 125.77 | 0 | 1
4671273 | Выключатель нагрузки ED2 250А 3р (6кА) 690V | 159.61 | 0 | 1
4671274 | Выключатель нагрузки ED2 400А 3р (9кА) 690V | 383.03 | 0 | 1
4671185 | Перегородка разделительная IZ2 125/3 (компл. 1шт.) | 1.88 | 0 | 1
4671211 | Перегородка разделительная IZ2 250/3 (компл. 1шт.) | 1.88 | 0 | 1
4671244 | Перегородка разделительная IZ2 630/3 (компл. 1шт.) | 4.27 | 0 | 1
4671175 | Мех. блокировка (фронтальная) MLL 125/3 (левая) | 70.97 | 0 | 1
4671204 | Мех. блокировка (фронтальная) MLL 250/3 (левая) | 70.97 | 0 | 1
4671236 | Мех. блокировка (фронтальная) MLL 630/3 (левая) | 106.4 | 0 | 1
4671174 | Мех. блокировка (фронтальная) MLR 125/3 (правая) | 70.97 | 0 | 1
4671203 | Мех. блокировка (фронтальная) MLR 250/3 (правая) | 70.97 | 0 | 1
4671235 | Мех. блокировка (фронтальная) MLR 630/3 (правая) | 106.4 | 0 | 1
4671165 | Мотор-привод MO2 125 AC230-240V | 454.85 | 0 | 1
4671166 | Мотор-привод MO2 125 (RESET) AC230-240V | 454.85 | 0 | 1
4671195 | Мотор-привод MO2 160&250 AC230-240V | 673.87 | 0 | 1
4671196 | Мотор-привод MO2 160&250 (RESET) AC230-240V | 673.87 | 0 | 1
4671227 | Мотор-привод MO2 400&630 AC100-240V | 709.35 | 0 | 1
4671228 | Мотор-привод MO2 400&630 (RESET) AC100-240V | 709.35 | 0 | 1
4671442 | Мотор-привод MO2 400&630 DC100-120V | 709.35 | 0 | 1
4671980 | Мотор-привод MO2S 250 AC 230-240V | 587.48 | 0 | 1
4671172 | Мех. блокировка Slide-типа MS 125/3 | 134.62 | 0 | 1
4671201 | Мех. блокировка Slide-типа MS 160&250/3 | 134.62 | 0 | 1
4671202 | Мех. блокировка Slide-типа MS 160&250/4p | 134.62 | 0 | 1
4671234 | Мех. блокировка Slide-типа MS 400&630/4p | 159.61 | 0 | 1
4671179 | Гибкий провод MW 125 (1,5 м.) | 56.39 | 0 | 1
4671178 | Гибкий провод MW 125 (1 м.) | 37.6 | 0 | 1
4671206 | Проводная мех. блокировка MW 250 | 106.4 | 0 | 1
4671238 | Проводная мех. блокировка MW 630 | 310.16 | 0 | 1
4671451 | Установочный блок NPF 125AF 3p | 70.15 | 0 | 1
4671460 | Установочный блок NPF 160&250AF 3p | 114.43 | 0 | 1
4671466 | Установочный блок NPF 400-630AF 3p | 284.8 | 0 | 1
4671453 | Переходник на втычной установочный блок NPI 125AF 3p | 70.62 | 0 | 1
4671462 | Переходник на втычной установочный блок NPI 160&250AF 3p | 88.99 | 0 | 1
4671468 | Переходник на установочный блок (съемный) NPI 400-630AF 3p | 260.07 | 0 | 1
4671167 | Рамка для монтажа на дверцу шкафа PR2 125-250 | 16.3 | 0 | 1
4671449 | Рамка для монтажа на дверцу шкафа PR2 400-630 | 20.25 | 0 | 1
4671974 | Защитная крышка клемм PR2S 160/3 | 5.57 | 0
4671473 | Защитная крышка клемм PRS2-NPF 125/3 | 6.81 | 0
4671475 | Защитная крышка клемм PRS2-NPF 160&250/3 | 5.62 | 0
4671242 | Клеммная крышка PRS2-SP 400&630/3 | 21.7 | 0 | 1
4671181 | Клеммная крышка PRS2-ZB 125/3 | 10.65 | 0 | 1
4671207 | Клеммная крышка PRS2-ZB 160&250/3 | 22.58 | 0 | 1
4671240 | Клеммная крышка PRS2-ZB 400&630/3 | 36.01 | 0 | 1
4671241 | Клеммная крышка PRS2-ZB 400&630/4 | 48.07 | 0 | 1
4671321 | Поворотная рукоятка управления (RO2) 125 (красная) | 67.39 | 0 | 1
4671168 | Поворотная рукоятка управления (RO2) 125 (черн.) | 60.29 | 0 | 1
4671169 | Поворотная рукоятка управления (RO2) 125 (черн./замок) | 78.04 | 0 | 1
4671323 | Выносная рукоятка управления (RO2) 125Р (красная) | 74.7 | 0 | 1
4671170 | Выносная рукоятка управления (RO2) 125Р (черн.) | 53.21 | 0 | 1
4671171 | Выносная рукоятка управления (RO2) 125Р (черн./замок) | 67.39 | 0 | 1
4671341 | Поворотная рукоятка управления (RO2) 160/250 (красная) | 114.98 | 0 | 1
4671197 | Поворотная рукоятка управления (RO2) 160/250 (черн.) | 93.73 | 0 | 1
4671198 | Поворотная рукоятка управления (RO2) 160/250 (черн./замок) | 111.49 | 0 | 1
4671343 | Выносная рукоятка управления (RO2) 160/250Р (красная) | 84.54 | 0 | 1
4671199 | Выносная рукоятка управления (RO2) 160/250Р (черн.) | 56.74 | 0 | 1
4671200 | Выносная рукоятка управления (RO2) 160/250Р (черн./замок) | 78.04 | 0 | 1
4671445 | Поворотная рукоятка управления (RO2) 400/630 (красная) | 57.43 | 0 | 1
4671229 | Поворотная рукоятка управления (RO2) 400/630 (черн.) | 109.58 | 0 | 1
4671230 | Поворотная рукоятка управления (RO2) 400/630 (черн./замок) | 117.08 | 0 | 1
4671447 | Выносная рукоятка управления (RO2) 400/630Р (красная) | 124.63 | 0 | 1
4671231 | Выносная рукоятка управления (RO2) 400/630Р (черн.) | 92.22 | 0 | 1
4671232 | Выносная рукоятка управления (RO2) 400/630Р (черн./замок) | 102.87 | 0 | 1
4672332 | Выносная поворотная рукоятка RO2 800&1000P, красная ручка | 166.88 | 0
4671970 | Поворотная рукоятка управления RO2S 160 | 79.61 | 0 | 1
4671971 | Поворотная рукоятка управления (RO2S) 160P | 101.39 | 0 | 1
4671982 | Поворотная рукоятка управления (RO2S) 250 | 105.6 | 0 | 1
4671983 | Поворотная рукоятка управления (RO2S) 250P | 102.5 | 0 | 1
4671163 | Зажимы гибких проводов SP2 125/3 | 17.73 | 0 | 4
4671193 | Зажимы гибких проводов SP2 250/3 | 56.39 | 0 | 4
4671225 | Зажимы гибких проводов SP2 400/3 | 49.63 | 0 | 1
4671951 | Блок-контактов аварийного состояния AB SS2S 160&250AF (1 перекидной контакт) | 13.12 | 0 | 1
4671180 | Блокировка рукоятки с замком ZA2 125-250 | 14.92 | 0 | 1
4671239 | Блокировка рукоятки с замком ZA2 400/630 | 25.68 | 0 | 1
4671161 | Переходник шинный (ZB2) 125/3 (компл. 3шт.) | 8.88 | 0 | 1
4671162 | Переходник шинный (ZB2) 125/4 (компл. 4шт.) | 12.4 | 0 | 1
4671191 | Переходник шинный (ZB2) 160&250/3 (компл. 3шт.) | 10.65 | 0 | 1
4671192 | Переходник шинный (ZB2) 160&250/4 (компл. 4шт.) | 14.15 | 0 | 1
4671221 | Переходник шинный (ZB2) 400/3 (компл. 3шт.) | 14.15 | 0 | 1
4671222 | Переходник шинный (ZB2) 400/4 (компл. 4шт.) | 17.73 | 0 | 1
4671223 | Переходник шинный (ZB2) 630/3 (компл. 3шт.) | 35.51 | 0 | 1
4671224 | Переходник шинный (ZB2) 630/4 (компл. 4шт.) | 47.25 | 0 | 1
17 - ETIBREAK (Пром.авт.выключатели)
4625122 | Блок-контакт 2PS800 | 56.6 | 0
4625131 | Независимый расцепитель DA 800 | 69.8 | 0 | 1
4626131 | Независимый расцепитель DA 1600 | 80.98 | 0 | 1
4627104 | Авт. выключатель EB 1600/3 RC 1600А 3p (100kA) | 3462.38 | 0
4627103 | Авт. выключатель EB 1600/3 Е 1600А 3p (100kA) | 3156.55 | 0 | 1
4623102 | Авт. выключатель EB250/3 250А | 199.04 | 0 | 1
4628103 | Авт. выключатель EB 2500/3 RC Е 2500А | 6285.78 | 0 | 1
4625102 | Авт. выключатель EB630/3* 630А 3p (65kA) | 691.62 | 0 | 1
4626101 | Авт. выключатель EB800/3* 800А 3p (65kA) | 833.27 | 0 | 1
4627101 | Авт. выключатель EB 1250/3 Е 1000А 3p (85kA) | 2057.12 | 0 | 1
4627102 | Авт. выключатель EB 1250/3 Е 1250А 3p (85kA) | 2163.49 | 0 | 1
4672150 | Авт. выключатель EB2 800/3L 630A 3p (36kA) | 733.27 | 0 | 1
4625202 | Авт.выключатель ETIBREAK EB630/4 630A 4p | 1276.8 | 0
4626201 | Авт.выключатель ETIBREAK EB800/4 800A 4p | 1476.37 | 0
4631180 | Разъединитель ETISWITCH ED630/3 630A 3p | 659.66 | 0
4631200 | Разъединитель ETISWITCH ED800/3 800A 3p | 751.7 | 0
4631210 | Разъединитель ETISWITCH ED800/4 800A 4p | 1100.17 | 0
4624172 | Перегородка разделительная IZ 400/3-1600/3 | 14.89 | 0 | 1
4624272 | Изолятор IZ400-800/4 | 14.89 | 0
4625151 | Мотор-привод MO 800 | 780.29 | 0 | 1
4626151 | Мотор-привод MO 1600 | 874.9 | 0 | 1
4671441 | Часть автоматического выключателя MO2 400&630 DC 24V (Мотор-привод ) | 709.35 | 0
4625141 | Расцепитель минимального напряжения NA 800/240 | 124.95 | 0 | 1
4625142 | Расцепитель NA800/450 | 124.95 | 0
4624164 | Монт.панель PR400-800 | 5.64 | 0
4625171 | Крышка PRS800/3 | 72.72 | 0
4625271 | Крышка PRS800/4 | 124.5 | 0
4625121 | Блок-контакт PS 800/3 | 28.33 | 0 | 1
4625123 | Блок-контакт с сигнал. PS 800+SS 800/3 | 83.05 | 0 | 1
4626123 | Блок-контакт с сигнал. PS 1600+SS 1600/3 | 87.58 | 0 | 1
4625163 | Поворотная рукоятка управления RO 800P | 108.54 | 0 | 1
4626163 | Поворотная рукоятка управления RO 1600P | 105.89 | 0 | 1
4625162 | Ручка RO800 | 84.72 | 0
4625173 | Зажимы SP800/3 | 187.28 | 0
4625273 | Зажимы SP800/4 | 249.71 | 0
4624124 | Сигнальный контакт SS 400/3 | 38.43 | 0 | 1
4625124 | Сигнальный контакт SS 800/3 | 54.72 | 0 | 1
4625143 | Расцепитель TD NA800/240T | 124.95 | 0
4625144 | Расцепитель TD NA800/450Т | 124.95 | 0
4625165 | Блокиратор ZA800 | 54.48 | 0
4625174 | Удлинительная рукоятка PRO 630-1600 | 20.59 | 0 | 1
18 - ETIREL_RF-Control (Релейное оборудование)
2472001 | Электромеханическое реле времени APC-D1 (суточное) | 28.03 | 0 | 1
2472002 | Электромеханическое реле времени APC-DR1 (суточное с резервом хода) | 33.29 | 0 | 1
2470288 | Промежуточное реле AR 116 230/24V (1x16A_AC1) | 15.88 | 0 | 1
2470289 | Промежуточное реле AR 316 230V (3x16A_AC1) | 26.49 | 0 | 1
2471504 | Реле контроля коэф. мощности COS-1 230V | 73.88 | 0 | 1
2471501 | Реле контроля коэф. мощности COS-1 400V | 73.47 | 0 | 1
2470088 | Импульсное реле CRM-2H 230V | 32.01 | 0 | 1
2470003 | Импульсное реле CRM-2H UNI 12-240V AC/DC | 33.6 | 0 | 1
2470077 | Импульсное реле CRM-2HE UNI 12-240V AC/DC (с внешним потенциометром) | 61.43 | 0 | 1
2470086 | Реле пуска двигателя CRM-2T 230V ("star/delta") | 35.19 | 0 | 1
2470087 | Реле CRM-2T 24V-480V | 38.13 | 0
2470013 | Реле пуска двигателя CRM-2T UNI ("star/delta" ) | 36.81 | 0 | 1
2470012 | Реле управления лестничным освещением CRM-4 230V | 21.81 | 0 | 1
2470078 | Реле управления лестничным освещением CRM-42 230V (с сигнализацией) | 37.76 | 0 | 1
2470075 | Многофункциональное реле времени CRM-61 UNI 24-240V AC, 24V DC (1x8A_AC1) | 33.6 | 0 | 1
2470074 | Реле задержки вкл./отключения CRM-82TO 12-240V AC/DC (2x8A_AC1) | 46.08 | 0 | 1
2470070 | Многофункциональное реле времени CRM-91H 230V (1x16A_AC1) | 25.94 | 0 | 1
2470001 | Многофункциональное реле времени CRM-91H UNI 12-240V AC/DC (1x16A_AC1) | 28.57 | 0 | 1
2470085 | Многофункциональное реле времени CRM-91HE UNI 12-240V AC/DC (1x16A_AC1) | 59.2 | 0 | 1
2470071 | Многофункциональное реле времени CRM-93 H 230V (3x8A_AC1) | 31.35 | 0 | 1
2470002 | Многофункциональное реле времени CRM-93 H UNI 12-240V AC/DC (3x8A_AC1) | 33.6 | 0 | 1
2470023 | Диммер DIM-14 (до 300W, активн., индуктивн.+емкостн.нагрузка) | 62.41 | 0 | 1
2470290 | Диммер DIM-15 (монтаж:ТН-35) | 86.32 | 0
2470009 | Реле управления лестн. освещ. с функцией диммера DIM-2 230V (до 500W_AC1) | 30.08 | 0 | 1
2470033 | Диммер DIM-5 (до 500W_AC5b) | 30.08 | 0 | 1
2470280 | Реле автоматического выбора фаз EPF-43 230/400V (180V AC) | 73.31 | 0 | 1
2470281 | Реле автоматического выбора фаз EPF-44 230/400V (180-210V AC) | 104.84 | 0 | 1
2473016 | Скоба-выталкиватель для фиксации/демонтажа реле ER-CLIP | 0.24 | 0
2473017 | Маркировочная пластина ER-PLATE | 0.11 | 0
2473018 | Шина соединительная (6 входов/выходов) ER-TERMINAL | 0.76 | 0
2473013 | Цоколь ERB2-M | 2.13 | 0
2473012 | Цоколь ERB2-T | 2.03 | 0
2473015 | Цоколь ERB4-M | 2.89 | 0
2473014 | Цоколь ERB4-T | 2.62 | 0
2473001 | Промежуточное реле ERM2-024DCL 2p | 4.21 | 0
2473004 | Промежуточное реле ERM2-230AC 2p | 4.32 | 0
2473005 | Промежуточное реле ERM2-230ACL 2p | 4.67 | 0
2473008 | Промежуточное реле ERM4-024AC 4p | 3.54 | 0
2473006 | Промежуточное реле ERM4-024DC 4p | 3.32 | 0
2473007 | Промежуточное реле ERM4-024DCL 4p | 3.62 | 0
2473010 | Промежуточное реле ERM4-230AC 4p | 3.75 | 0
2470182 | Цоколь на DIN-рейку ES-11 | 5.04 | 0 | 1
2470029 | Лестничный выключатель ESS-1 | 18.92 | 0 | 1
2472011 | Цифровой таймер Eticlock-1 230V (1x16A_AC1) | 44.96 | 0 | 1
2471701 | Реле контроля уровня жидкости HRH-1 230V (2x16A_AC1) | 61.77 | 0 | 1
2471710 | Реле контроля уровня жидкости HRH-1 24V (2x16A_AC1) | 62.41 | 0 | 1
2471711 | Реле контроля уровня жидкости HRH-2 24V AC/DC | 35.47 | 0 | 1
2471713 | Реле контроля уровня жидкости HRH-4 230V | 94.23 | 0 | 1
2471714 | Реле контроля уровня жидкости HRH-4 24V | 96.7 | 0 | 1
2471715 | Реле контроля уровня жидкости HRH-5 UNI 24..240V AC/DC (1x16A_AC1) | 36.91 | 0 | 1
2471716 | Реле контроля уровня жидкости HRH-6 230V AC | 110.16 | 0 | 1
2470015 | Реле контроля напряжения HRN-33 48-276V AC (1F, 1x16A_AC1) | 34.56 | 0 | 1
2471400 | Реле контроля напряжения HRN-34 6-30V DC (1F, 1x16A_AC1) | 40.02 | 0 | 1
2471401 | Реле контроля напряжения HRN-35 48-276V AC (1F, 2x16A_AC1) | 38.4 | 0 | 1
2471402 | Реле контроля напряжения HRN-41 230V (1F, 2x16A_AC1) | 76.69 | 0 | 1
2471426 | HRN-41 Реле контроля напряжения HRN-41 24V AC/DC (1F, 2x16A_AC1) | 81.91 | 0
2471425 | HRN-41 Реле контроля напряжения 400V AC (1F, 2x16A_AC1) | 81.91 | 0
2471403 | Реле контроля напряжения HRN-42 230V (1F, 2x16A_AC1) | 79.9 | 0 | 1
2471427 | HRN-42 Реле контроля напряжения 24V AC/DC (1F, 2x16A_AC1) | 81.91 | 0
2471428 | Реле контроля напряжения HRN-43 110V AC (3F, 2x16A_AC1) без нейтрали | 73.59 | 0 | 1
2471405 | Реле контроля напряжения HRN-43 230V (3F, 2x16A_AC1) без нейтрали | 70.32 | 0 | 1
2471415 | Реле контроля напряжения HRN-43 24V AC/DC (3F, 2x16A_AC1) без нейтрали | 73.59 | 0 | 1
2471419 | Реле контроля напряжения HRN-43 400V AC (3F, 2x16A_AC1) без нейтрали | 70.41 | 0 | 1
2471429 | Реле контроля напряжения HRN-43N 110V AC (3F, 2x16A_AC1) с нейтралью | 73.59 | 0 | 1
2471404 | Реле контроля напряжения HRN-43N 230V (3F, 2x16A_AC1) с нейтралью | 70.32 | 0 | 1
2471414 | Реле контроля напряжения HRN-43N 24V AC/DC (3F, 2x16A_AC1) с нейтралью | 73.59 | 0 | 1
2471430 | Реле контроля напряжения HRN-43N 400V AC (3F, 2x16A_AC1) с нейтралью | 70.41 | 0 | 1
2471411 | Реле контроля послед. и обрыва фаз HRN-51N | 31.48 | 0 | 1
2471416 | Реле контроля напряжения и послед. фаз HRN-54 3x400AC (3F, 1x8A_AC1) без нейтрали | 46.4 | 0 | 1
2471412 | Реле контроля напряжения и послед. фаз HRN-54N 3x400/230AC (3F, 1x8A_AC1) с нейтралью | 48.65 | 0 | 1
2471431 | Реле контроля послед. и обрыва фаз HRN-55 3x400AC (3F, 1x8A_AC1) без нейтрали | 38.4 | 0 | 1
2471432 | Реле контроля послед. и обрыва фаз HRN-55N 3x400/230AC (3F, 1x8A_AC1) с нейтралью | 38.4 | 0 | 1
2470094 | Импульсное реле с функцией "память" MR-41 230V AC (1x16A_AC1) | 24.33 | 0 | 1
2470007 | Импульсное реле с функцией "память" MR-41 UNI 12-240V AC/DC (1x16A_AC1) | 24.33 | 0 | 1
2470095 | Импульсное реле с функцией "память" MR-42 230V AC (2x16A_AC1) | 32.01 | 0 | 1
2470008 | Импульсное реле с функцией "память" MR-42 UNI 12-240V AC/DC (2x16A_AC1) | 32.65 | 0 | 1
2470030 | Программируемое цифровое реле PDR-2/A UNI 12-240V AC/DC (2x16A_AC1) | 72.32 | 0 | 1
2471830 | Реле контроля потребляемого тока PRI-32 UNI 24-240V AC, 24V DC (1..20A) (1x8A_AC1) | 48.79 | 0 | 1
2471601 | Двухуровневое реле контроля тока PRI-41 230V (3 диапазона) (2x16A_AC1) | 67.84 | 0 | 1
2471840 | Двухуровневое реле контроля тока PRI-41 24V AC/DC (3 диапазона) (2x16A_AC1) | 69.75 | 0 | 1
2471602 | Реле контроля потребляемого тока PRI-42 AC 230V (3 диапазона) (2x16A_AC1) | 67.84 | 0 | 1
2471842 | Реле контроля потребляемого тока PRI-42 AC/DC 24V (3 диапазона) (2x16A_AC1) | 69.75 | 0 | 1
2471816 | Реле контроля потр. тока PRI-51/1 (0,1..1A) (1x8A_AC1) | 30.79 | 0 | 1
2470019 | Реле контроля потр. тока PRI-51/16 (1,6..16A) (1x8A_AC1) | 30.79 | 0 | 1
2471817 | Реле контроля потр. тока PRI-51/2 (0,2..2A) (1x8A_AC1) | 30.79 | 0 | 1
2471818 | Реле контроля потр. тока PRI-51/5 ( (0,5..5A) (1x8A_AC1) | 30.79 | 0 | 1
2471819 | Реле контроля потр. тока PRI-51/8 (0,8..8A) (1x8A_AC1) | 30.79 | 0 | 1
2471900 | Реле контроля потр. тока PRI-53/5 (5A - использ.с ТТ, до 600А) (2x8A_AC1) | 103.32 | 0 | 1
2471408 | Реле контроля обрыва, асимметрии и последовательности фаз PZA-1 | 27.16 | 0 | 1
2471502 | Реле контроля обрыва, асимметрии и последовательности фаз PZA-2 | 40.07 | 0 | 1
2471503 | Реле контроля обрыва и асимметрии фаз PZA-2R | 43.52 | 0 | 1
2471409 | Реле контроля обрыва, асимметрии и последовательности фаз PZAK-1 | 24.96 | 0 | 1
2470282 | Реле контроля последовательности, асимметрии и обрыва фаз PZAK-2 | 64.16 | 0 | 1
2471103 | Сумеречное реле PZS 230V (1x16A_AC1) | 30.24 | 0 | 1
2471205 | Датчик уровня SHR-1M (латунный электрод) | 6.1 | 0 | 1
2471709 | Датчик уровня SHR-1N (нерж. стальной электрод) | 6.1 | 0 | 1
2471203 | Датчик уровня SHR-2 | 16.64 | 0 | 1
2471230 | Датчик уровня SHR-3 (IP67) | 52.18 | 0 | 1
2470050 | Программируемое цифровое реле SHT-1 230V AC (1x16A_AC1) | 45.77 | 0 | 1
2470051 | Программируемое цифровое реле SHT-1 UNI 12-240 AC/DC (1x16A_AC1) | 49.29 | 0 | 1
2470053 | Программируемое цифровое реле SHT-1/2 230V AC (2x16A_AC1) | 49.29 | 0 | 1
2470054 | Программируемое цифровое реле SHT-1/2 UNI 12-240 AC/DC (2x16A_AC1) | 52.81 | 0 | 1
2470006 | Програмируемое цифровое реле SHT-2/230 | 24.62 | 0
2470055 | Программируемое цифровое реле SHT-3 230V AC (1x16A_AC1) | 51.2 | 0 | 1
2470056 | Программируемое цифровое реле SHT-3 UNI 12-240 AC/DC (1x16A_AC1) | 54.4 | 0 | 1
2470057 | Программируемое цифровое реле SHT-3/2 230V AC (2x16A_AC1) | 57.61 | 0 | 1
2470091 | Двухуровневое реле времени SJR-2 230V AC (2x16A_AC1) | 40.31 | 0 | 1
2470021 | Многофункциональное реле (таблетка) SMR-B (в монтажную коробку) | 44.81 | 0 | 1
2470005 | Многофункциональное реле (таблетка) SMR-H (в монтажную коробку) | 19.21 | 0 | 1
2470291 | Диммер SMR-M (до 160W, для регулируемых LED и ESL ламп) | 86.32 | 0 | 1
2470010 | Диммер SMR-S (до 300W, активн.+индукт.нагрузка) (в монтажную коробку) | 19.21 | 0 | 1
2470004 | Многофункциональное реле (таблетка) SMR-T (в монтажную коробку) | 19.21 | 0 | 1
2470022 | Диммер SMR-U (до 500W, активн., индуктивн.+емкостн.нагрузка) | 51.2 | 0 | 1
2471407 | Трехфазный индикатор наличия напряжения SON-3 | 9.96 | 0 | 1
2470011 | Сумеречное реле SOU-1 230V AC (1x16A_AC1) | 38 | 0 | 1
2470018 | Сумеречное реле SOU-1 UNI 12-240 AC/DC (1x16A_AC1) | 39.43 | 0 | 1
2470052 | Датчик к SOU-1 | 11.21 | 0 | 1
2471102 | Сумеречное реле ETS-16B 230V AC (1x16A_AC1) (IP 65) | 22.84 | 0 | 1
2470020 | Сумеречное реле с цифровым таймером SOU-2 230V AC (1x8A_AC1) | 80 | 0 | 1
2471805 | Термодатчик TC-0 (0...+70) | 1.91 | 0 | 1
2471806 | Термодатчик ТС-3, двойная изоляция (0...+70), 3м | 12.8 | 0 | 1
2471807 | Термодатчик ТС-6, двойная изоляция (0...+70), 6м | 14.71 | 0 | 1
2471808 | Термодатчик ТС-12, двойная изоляция (0...+70), 12м | 18.55 | 0 | 1
2471801 | Термостат TER-3 А (-30...+10) 24-240 AC/DC (1x16A_AC1) | 70.41 | 0 | 1
2471813 | Термостат TER-3 В (0...+40) 24-240 AC/DC (1x16A_AC1) | 70.41 | 0 | 1
2471802 | Термостат TER-3 С (+30...+70) 24-240 AC/DC (1x16A_AC1) | 70.41 | 0 | 1
2471843 | Термостат TER-3D (0...+60) AC/DC 24-240 AC/DC (1x16A_AC1) | 70.41 | 0 | 1
2471845 | Термостат TER-3F (0...+60) AC/DC (функция нагрева) 24-240 AC/DC (1x16A_AC1) | 45.45 | 0 | 1
2471846 | Термостат TER-3G (0...+60) AC/DC 24-240 AC/DC (1x16A_AC1) | 88.11 | 0 | 1
2471847 | Термостат TER-3H (-15...+45) AC/DC 24-240 AC/DC (1x16A_AC1) | 88.11 | 0 | 1
2471814 | Термостат TER-4 230V (2x16A_AC1) | 94.42 | 0 | 1
2471804 | Термостат контроля температуры обмотки двигателя TER-7 (использует термистор) | 40.65 | 0 | 1
2471824 | Многофункциональный цифровой термостат+цифровой таймер TER-9 230V (2x16A_AC1) | 120.95 | 0 | 1
2471803 | Многофункциональный цифровой термостат+цифровой таймер TER-9 24V AC/DC (2x16A_AC1) | 122.88 | 0 | 1
2471854 | Комнатный аналоговый термостат Termo Combi ATC (+5…+50) (контроль t пола и воздуха) | 90.31 | 0 | 1
2471857 | Комнатный цифровой термостат Termo Combi DTC (+5…+50) (контроль t пола и воздуха) | 158.06 | 0 | 1
2471826 | Комнатный аналоговый термостат Termo Floor ATF (-5…+50) (контроль t пола) без рамки и датчика | 56.02 | 0 | 1
2471853 | Комнатный аналоговый термостат Termo Floor ATF (+5…+50) (контроль t пола) | 66.54 | 0 | 1
2471828 | Комнатный цифровой термостат Termo Floor DTF (-5…+50) (контроль t пола) без рамки и датчика | 80 | 0 | 1
2471848 | Двухуровневый термостат TEV-1 230V AC (-20...+20) (1x16A_AC1) (IP65) | 109.95 | 0 | 1
2471849 | Одноуровневый термостат TEV-2 230V AC (-20...+20) (1x16A_AC1) (IP65) | 109.95 | 0 | 1
2471850 | Одноуровневый термостат TEV-3 230V AC (+5...+35) (1x16A_AC1) (IP65) | 124.63 | 0 | 1
2470027 | Реле времени TRE-1A (задержка включения) | 24.46 | 0 | 1
2470028 | Реле времени TRE-1B (задержка отключения) | 24.46 | 0 | 1
2471809 | Термодатчик TZ-0 (-40...+125) | 6.1 | 0 | 1
2471810 | Термодатчик TZ-3, двойная изоляция (-40...+125), 3м | 16.64 | 0 | 1
2471811 | Термодатчик TZ-6, двойная изоляция (-40...+125), 6м | 18.55 | 0 | 1
2471812 | Термодатчик TZ-12, двойная изоляция (-40...+125), 12м | 22.39 | 0 | 1
2470101 | Заглушка USS-00 | 0.37 | 0 | 1
2470100 | Базовый модуль USS-ZM | 15.64 | 0 | 1
2470102 | Выключатель "0-1" USS-01 10A | 2.12 | 0 | 1
2470103 | Переключатель "1-2" USS-02 10A | 2.41 | 0 | 1
2470104 | Переключатель со средним положением "1-0-2" USS-03 10A | 2.62 | 0 | 1
2470105 | Выключатель+кнопка со средним положением USS-04 10A | 3.87 | 0 | 1
2470106 | Переключающая кнопка со средним положением "1-0-2" USS-05 10A | 3.52 | 0 | 1
2470184 | Кнопка USS-06/R 10A (Н.З.) | 3.52 | 0 | 1
2470107 | Кнопка USS-06/S 10A (Н.О.) | 3.68 | 0 | 1
2470108 | Выключатель с лампочой тлеющего разряда (красный) USS-07 10A | 5.62 | 0 | 1
2470109 | Выключатель с лампочой тлеющего разряда (зеленый) USS-08 10A | 4.9 | 0 | 1
2470110 | Выключатель с лампочой тлеющего разряда (желтый) USS-09 10A | 5.62 | 0 | 1
2470111 | Сигнальный светодиод (красный) USS-10 10A | 4.27 | 0 | 1
2470112 | Сигнальный светодиод (зеленый) USS-11 10A | 4.27 | 0 | 1
2470113 | Сигнальный светодиод (желтый) USS-12 10A | 4.27 | 0 | 1
2470114 | Сигнальный светодиод (белый) USS-13 10A | 4.27 | 0 | 1
2470115 | Сигнальный мигающий светодиод (красный) USS-14 10A | 5.72 | 0 | 1
2470116 | Сигнальный мигающий светодиод (синий) USS-15 10A | 6.86 | 0 | 1
2471201 | Промежуточное реле VS116K 24/230V (1x16A_AC1) | 16.56 | 0 | 1
2471204 | Промежуточное реле VS308K 24/230V (3x8A_AC1) | 21.12 | 0 | 1
2471202 | Промежуточное реле VS316K 230V АС (3x16A_AC1) | 27.11 | 0 | 1
2471222 | Промежуточное реле VS316K 24V AC/DC (3x16A_AC1) | 28.57 | 0 | 1
2470180 | Вспомогательное реле VS750/230V AC (цоколь ES11_3x10A_AC1) | 10.31 | 0 | 1
2470178 | Вспомогательное реле VS750/24V AC (цоколь ES11_3x10A_AC1) | 10.04 | 0 | 1
2470173 | Вспомогательное реле VS750/24V DC (цоколь ES11_3x10A_AC1) | 9.59 | 0 | 1
2470174 | Вспомогательное реле VS750/48V DC (цоколь ES11_3x10A_AC1) | 11.66 | 0 | 1
2470168 | Вспомогательное реле VS782/120V AC (цоколь ES15/4N_4x6A_AC1) | 5.75 | 0 | 1
2470169 | Вспомогательное реле VS782/230V AC (цоколь ES15/4N_4x6A_AC1) | 5.17 | 0 | 1
2470167 | Вспомогательное реле VS782/24V AC (цоколь ES15/4N_4x6A_AC1) | 5.17 | 0 | 1
2470162 | Вспомогательное реле VS782/24V DC (цоколь ES15/4N_4x6A_AC1) | 5.17 | 0 | 1
2470163 | Вспомогательное реле VS782/48V DC (цоколь ES15/4N_4x6A_AC1) | 5.75 | 0 | 1
2470032 | Импульсное реле с функцией "память" WB-1U 230V AC (1x16A_AC1) | 29.92 | 0 | 1
2470133 | Источник питания комутац. PS 30/24V | 46.72 | 0 | 1
2470084 | Потенциометр к реле CRM-91HE | 14.42 | 0 | 1
2470181 | Цоколь на DIN-рейку ES-15/4N | 4.85 | 0 | 1
19 - ETITEC (Ограничители перенапряжения)
2441520 | Огран.перенапряжения ETITEC 275/20 2+0 | 49.88 | 0
2441315 | Огран.перенапряжения ETITEC A 10kA 440V | 10.28 | 0
2442573 | Ограничитель перенапряжения ETITEC A 280/10/С-О (10kA_8/20) | 18.02 | 0 | 1
2442133 | Ограничитель перенапряжения ETITEC A 280/15/B-O (15kA_8/20) | 20.94 | 0 | 1
2442134 | Ограничитель перенапряжения ETITEC A 280/15/C-O (15kA_8/20) | 20.94 | 0 | 1
2442135 | Ограничитель перенапряжения ETITEC A 280/15/D (15kA_8/20) | 19 | 0
2442113 | Ограничитель перенапряжения ETITEC A 280/5/B-O (5kA_8/20) | 17.54 | 0 | 1
2443114 | Ограничитель перенапряжения ETITEC A 280/5/C (5kA_8/20) | 17.54 | 0 | 1
2442114 | Ограничитель перенапряжения ETITEC A 280/5/С-О (5kA_8/20) | 17.54 | 0 | 1
2442336 | Ограничитель перенапряжения ETITEC A 500/15/E (15kA_8/20) | 14.6 | 0 | 1
2442313 | Ограничитель перенапряжения ETITEC A 500/5/B-О (5kA_8/20) | 17.57 | 0 | 1
2442314 | Ограничитель перенапряжения ETITEC A 500/5/С-О (5kA_8/20) | 17.57 | 0 | 1
2441310 | Ограничитель перенапряжения ETITEC A 10/275 (10kA_8/20) | 10.28 | 0 | 1
2441330 | Ограничитель перенапряжения ETITEC A 15/275 (15kA_8/20) | 13.73 | 0 | 1
2442221 | Ограничитель перенапряжения ETITEC AQ 440/10 | 13.41 | 0
2440124 | Ограничитель перенапряжения ETITEC B 275/12,5 F (1+0) RC | 48.97 | 0
2440144 | Ограничитель перенапряжения ETITEC B 275/12,5 F (3+0) RC | 134.91 | 0
2440131 | Ограничитель перенапряжения ETITEC B 275/12,5 F 2+0 | 89.22 | 0
2440151 | Ограничитель перенапряжения ETITEC B 275/12,5 F 4+0 | 169.72 | 0 | 1
2441410 | Ограничитель перенапряжения ETITEC B 275/15 | 85.11 | 0 | 1
2441660 | Ограничитель перенапряжения ETITEC B 275/15 RC | 95.4 | 0 | 1
2441420 | Ограничитель перенапряжения ETITEC B 275/25 (10/350) | 104 | 0
2445105 | Ограничитель перенапряжения ETITEC B 275/25 (10/350) | 101.5 | 0
2441421 | Ограничитель перенапряжения ETITEC B 275/25 (10/350) RC | 141.48 | 0
2445106 | Ограничитель перенапряжения ETITEC B 275/25 (10/350) RC | 109.14 | 0
2440007 | Ограничитель перенапряжения ETITEC B 275/30 EV 4p | 159.5 | 0 | 1
2441460 | Ограничитель перенапряжения ETITEC B 275/35 (10/350) | 52.91 | 0 | 1
2441680 | Ограничитель перенапряжения ETITEC B 275/35 RC (8/20) | 66.2 | 0 | 1
2440121 | Ограничитель перенапряжения ETITEC B+C 275/12,5 F (1+0) | 41.42 | 0 | 1
2440134 | Ограничитель перенапряжения ETITEC B+C 275/12,5 F (2+0) RC | 96.86 | 0 | 1
2440122 | Ограничитель перенапряжения ETITEC B+C 320/12,5 F (1+0) | 41.42 | 0 | 1
2440125 | Ограничитель перенапряжения ETITEC B+C 320/12,5 F (1+0) RC | 48.97 | 0 | 1
2440132 | Ограничитель перенапряжения ETITEC B+C 320/12,5 F (2+0) | 89.22 | 0 | 1
2440142 | Ограничитель перенапряжения ETITEC B+C 320/12,5 F (3+0) | 127.29 | 0 | 1
2440145 | Ограничитель перенапряжения ETITEC B+C 320/12,5 F (3+0) RC | 134.91 | 0 | 1
2440152 | Ограничитель перенапряжения ETITEC B+C 320/12,5 F (4+0) | 169.72 | 0 | 1
2440155 | Ограничитель перенапряжения ETITEC B+C 320/12,5 F (4+0) RC | 177.34 | 0 | 1
2441470 | Огран.перенапряжения ETITEC B2 60/440 | 60.64 | 0
2441690 | Огран.перенапряжения ETITEC B2R 60/440 | 73.51 | 0
2441910 | Ограничитель перенапряжения ETITEC C 255/20 G | 48.16 | 0 | 1
2441510 | Ограничитель перенапряжения ETITEC C 275/20 (8/20) | 17.39 | 0 | 1
2441710 | Ограничитель перенапряжения ETITEC C 275/20 RC (8/20) | 35.8 | 0 | 1
2441525 | Ограничитель перенапряжения ETITEC C 275/20 1+1 RC TT (1F) | 84.05 | 0 | 1
2441524 | Ограничитель перенапряжения ETITEC C 275/20 1+1 TT (1F) | 73.12 | 0 | 1
2441523 | Ограничитель перенапряжения ETITEC C 275/20 RC TNC (3F) | 85.73 | 0 | 1
2441522 | Ограничитель перенапряжения ETITEC C 275/20 TNC (3F) | 74.83 | 0 | 1
2441527 | Ограничитель перенапряжения ETITEC C 275/20 3+1 RC TT (3F) | 133.92 | 0 | 1
2441526 | Ограничитель перенапряжения ETITEC C 275/20 3+1 TT (3F) | 122.99 | 0 | 1
2441513 | Ограничитель перенапряжения ETITEC C 275/20 RC TNC-S (3F) | 114.9 | 0 | 1
2441512 | Ограничитель перенапряжения ETITEC C 275/20 TNC-S (3F) | 76.01 | 0 | 1
2441001 | Ограничитель перенапряжения ETITEC C 275/20 EV 1p | 18.76 | 0 | 1
2441002 | Ограничитель перенапряжения ETITEC C 275/20 EV 1p RC | 27.03 | 0 | 1
2441051 | Ограничитель перенапряжения ETITEC C 275/20 EV 1p+NPE | 60.1 | 0 | 1
2441052 | Ограничитель перенапряжения ETITEC C 275/20 EV 1p+NPE RC | 67.8 | 0 | 1
2441041 | Ограничитель перенапряжения ETITEC C 275/20 EV 3P | 58.74 | 0 | 1
2441031 | Ограничитель перенапряжения ETITEC C 275/20 EV 3P+N | 80.9 | 0 | 1
2441032 | Ограничитель перенапряжения ETITEC C 275/20 EV 3P+N RC | 90.24 | 0 | 1
2441061 | Ограничитель перенапряжения ETITEC C 275/20 EV 3p+NPE | 99.96 | 0 | 1
2441062 | Ограничитель перенапряжения ETITEC C 275/20 EV 3p+NPE RC | 108.42 | 0 | 1
2441071 | Ограничитель перенапряжения ETITEC C 275/20 EV G | 38.64 | 0 | 1
2441536 | Ограничитель перенапряжения ETITEC C 275/20 U (8/20) | 20.46 | 0 | 1
2441515 | Ограничитель перенапряжения ETITEC C 440/20 (8/20) | 28.69 | 0
2441720 | Ограничитель перенапряжения ETITEC C 440/20 (8/20) RC | 39.62 | 0
2441037 | Ограничитель перенапряжения ETITEC C 440/20 EV 3p+N | 90.13 | 0 | 1
2441539 | Ограничитель перенапряжения ETITEC C2 275/30 (8/20) RC | 54.49 | 0
2441620 | Огран.перенапряжения ETITEC D 10/440 | 30.74 | 0
2441632 | Ограничитель перенапряжения ETITEC D 255/5 (mini) | 24.42 | 0 | 1
2441610 | Ограничитель перенапряжения ETITEC D 275/3 (3kA) 1p | 26.86 | 0 | 1
2441740 | Ограничитель перенапряжения ETITEC D 275/3 (3kA) 1p RC | 36.47 | 0 | 1
2441081 | Ограничитель перенапряжения ETITEC D 275/3 1р EV (1+0) RC | 19.48 | 0 | 1
2441080 | Ограничитель перенапряжения ETITEC D 275/3 RC EV, 3p | 90.24 | 0 | 1
2441615 | Ограничитель перенапряжения ETITEC D2 275/5 1p (2+0) | 32.82 | 0 | 1
2441750 | Огран.перенапряжения ETITEC DR 10/440 | 41.73 | 0
2441713 | Ограничитель перенапряжения ETITEC EM-RS485 | 176.75 | 0
2441712 | Ограничитель перенапряжения ETITEC FILT D 20/275F 8A G | 65.84 | 0
2441711 | Ограничитель перенапряжения ETITEC SIG EMO 110V | 93.73 | 0
2441715 | Ограничитель перенапряжения Etitec sig MN NTC 5V | 76.59 | 0
2444003 | Ограничитель перенапряжения ETITEC WENT TNC 320 25/75 (3+0) | 274.06 | 0 | 1
2441920 | Ограничитель перенапряжения ETITEC-WENT 2p TNC -S 1F 12.5/25kA | 117.88 | 0 | 1
2441803 | Ограничитель перенапряжения ETITEC-WENT 2p TNC -S 1F 12.5/25kA RC | 127.49 | 0 | 1
2441861 | Ограничитель перенапряжения ETITEC-WENT IT RC 50KA 3F, 2p | 351.73 | 0 | 1
2441823 | Ограничитель перенапряжения ETITEC-WENT TNC RC 15KA 3F, 2p | 113.81 | 0 | 1
2441804 | Ограничитель перенапряжения ETITEC-WENT TNC-S 20KA 3F, 2p | 124.74 | 0 | 1
2441800 | Ограничитель перенапряжения ETITEC-WENT TNC-S 50KA 3F, 4p | 230.84 | 0 | 1
2441931 | Ограничитель перенапряжения ETITEC-WENT TNC-S RC 20KA | 143.96 | 0
2441801 | Ограничитель перенапряжения ETITEC-WENT TNC-S RC 50KA 3F, 4p | 272.91 | 0 | 1
2444044 | Ограничитель перенапряжения ETITEC-WENT TNC 12,5/37,5 3+0 | 184.73 | 0 | 1
2441824 | Ограничитель перенапряжения ETITEC-WENT TNC 12,5KA 1F, 2p | 84.67 | 0 | 1
2441822 | Ограничитель перенапряжения ETITEC-WENT TNC 15KA 3F, 2p | 104.19 | 0 | 1
2441820 | Ограничитель перенапряжения ETITEC-WENT TNC 37,5 KA 3F, 4p | 209.23 | 0 | 1
2444054 | Ограничитель перенапряжения ETITEC-WENT TNC RC 12,5/37,5 (3+0) | 192.77 | 0 | 1
2441827 | Ограничитель перенапряжения ETITEC-WENT TNC RC 12,5KA 1F, 2p | 92.7 | 0 | 1
2444013 | Ограничитель перенапряжения ETITEC-WENT TNC RC 25/75 (3+0) | 311.71 | 0 | 1
2441821 | Ограничитель перенапряжения ETITEC-WENT TNC RC 37,5 KA 3F, 4p | 249.16 | 0 | 1
2444045 | Ограничитель перенапряжения ETITEC-WENT TNC-S 12,5/50 (4+0) | 230.84 | 0 | 1
2444015 | Ограничитель перенапряжения ETITEC-WENT TNC-S 25/100 RC (4+0) | 412.99 | 0 | 1
2444055 | Ограничитель перенапряжения ETITEC-WENT TNC-S RC 12,5/50 (4+0) | 252.31 | 0 | 1
2441842 | Ограничитель перенапряжения ETITEC-WENT TT 25KA 1F | 181.69 | 0
2444053 | Ограничитель перенапряжения ETITEC-WENT TT RC 12,5/250 (1+1) | 159.33 | 0
2441461 | Сменный модуль ETITEC B 275/35 (8/20) | 42.18 | 0 | 1
2441471 | Сменный модуль B2 60/440 | 48.36 | 0
2441511 | Сменный модуль ETITEC C 275/20 | 22.99 | 0 | 1
2441611 | Сменный модуль ETITEC D 275/3 | 21.38 | 0 | 1
2441516 | Сменный модуль ETITEC C 40/440 | 24.28 | 0
2441621 | Сменный модуль ETITEC D 10/440 | 21.97 | 0
20 - SM (Клеммы электромонтажные)
3901776 | Маркировочная табличка (200шт.) EO3 (101-150) | 2.25 | 0 | 1
3901778 | Маркировочная табличка (200шт.) EO3 (151-200) | 2.25 | 0 | 1
3901780 | Маркировочная табличка (200шт.) EO3 (201-250) | 2.25 | 0 | 1
3901782 | Маркировочная табличка (200шт.) EO3 (251-300) | 2.25 | 0 | 1
3901784 | Маркировочная табличка (200шт.) EO3 (301-350) | 2.25 | 0 | 1
3901786 | Маркировочная табличка (200шт.) EO3 (351-400) | 2.25 | 0 | 1
3901752 | Маркировочная табличка (200шт.) EO3 (1-10) | 2.25 | 0 | 1
3901772 | Маркировочная табличка (200шт.) EO3 (1-50) | 2.28 | 0 | 1
3901754 | Маркировочная табличка (200шт.) EO3 (11-20) | 2.25 | 0 | 1
3901756 | Маркировочная табличка (200шт.) EO3 (21-30) | 2.25 | 0 | 1
3901758 | Маркировочная табличка (200шт.) EO3 (31-40) | 2.25 | 0 | 1
3901760 | Маркировочная табличка (200шт.) EO3 (41-50) | 2.25 | 0 | 1
3901774 | Маркировочная табличка (200шт.) EO3 (51-100) | 2.25 | 0 | 1
3901762 | Маркировочная табличка (200шт.) EO3 (51-60) | 2.25 | 0 | 1
3901764 | Маркировочная табличка (200шт.) EO3 (61-70) | 2.25 | 0 | 1
3901766 | Маркировочная табличка (200шт.) EO3 (71-80) | 2.25 | 0 | 1
3901768 | Маркировочная табличка (200шт.) EO3 (81-90) | 2.25 | 0 | 1
3901770 | Маркировочная табличка (200шт.) EO3 (91-100) | 2.25 | 0 | 1
3901812 | Маркировочная табличка (200шт.) EO3 (алфавитная a-z) | 2.25 | 0 | 1
3901816 | Маркировочная табличка (200шт.) EO3 (L1,L2,L3,N,PE) | 2.25 | 0 | 1
3901750 | Маркировочная табличка (200шт.) EO3 (белая) | 1.3 | 0 | 1
3901773 | Маркировочная табличка (200шт.) EO4 (1-50) | 2.49 | 0 | 1
3901751 | Маркировочная табличка (200шт.) EO4 белая | 1.54 | 0 | 1
3901266 | Замыкающая перегородка KP 4 NA | 0.34 | 0 | 50
3901017 | Замыкающая перегородка KP 4 PA | 0.16 | 0 | 50
3901431 | Замыкающая перегородка KP 4 PAM | 0.17 | 0 | 50
3901082 | Замыкающая перегородка KP 16 PA | 0.27 | 0 | 50
3901170 | Замыкающая перегородка KP 35 PA | 0.5 | 0 | 50
3901201 | Замыкающая перегородка KP 70 PA | 0.8 | 0 | 50
3901684 | Замыкающая перегородка KP ME 6 | 0.61 | 0 | 20
3901571 | Разделяющая перегородка KP VSU | 1.09 | 0 | 10
3901375 | Замыкающая перегородка KP VSV 4 | 0.5 | 0 | 50
3901686 | Шина изол. 2-полюсная MIL 2 6 | 0.77 | 0 | 50
3901019 | Шина соед. 2-полюсная MP 2 2.5 | 0.42 | 0 | 50
3901052 | Шина соед. 2-полюсная MP 2 4 | 0.42 | 0 | 50
3901084 | Шина соед. 2-полюсная MP 2 6 | 0.56 | 0 | 20
3901114 | Шина соед. 2-полюсная MP 2 10 | 0.58 | 0 | 20
3901142 | Шина соед. 2-полюсная MP 2 16 | 0.61 | 0 | 20
3901172 | Шина соед. 2-полюсная MP 2 35 | 1.03 | 0 | 10
3901203 | Шина соед. 2-полюсная MP 2 70 | 2.07 | 0 | 10
3901020 | Шина соед. 3-полюсная MP 3 2.5Р | 0.58 | 0 | 50
3901053 | Шина соед. 3-полюсная MP 3 4 | 0.58 | 0 | 40
3901085 | Шина соед. 3-полюсная MP 3 6 | 0.85 | 0 | 20
3901115 | Шина соед. 3-полюсная MP 3 10 | 0.87 | 0 | 20
3901143 | Шина соед. 3-полюсная MP 3 16 | 0.87 | 0 | 20
3901173 | Шина соед. 3-полюсная MP 3 35 | 1.51 | 0 | 10
3901021 | Шина соед. 4-полюсная MP 4 2.5 | 0.8 | 0 | 50
3901054 | Шина соед. 4-полюсная MP 4 4 | 0.77 | 0 | 50
3901086 | Шина соед. 4-полюсная MP 4 6 | 1.09 | 0 | 20
3901116 | Шина соед. 4-полюсная MP 4 10 | 1.14 | 0 | 20
3901144 | Шина соед. 4-полюсная MP 4 16 | 1.14 | 0 | 20
3901174 | Шина соед. 4-полюсная MP 4 35 | 1.96 | 0 | 10
3901818 | Держатель маркировочной таблички NEO3 | 0.11 | 0 | 100
3901025 | Сигнальная втулка NP 2/4 | 0.38 | 0 | 50
3901176 | Сигнальная втулка NP 35 | 0.93 | 0 | 50
3901089 | Сигнальная втулка NP 6 | 0.42 | 0 | 50
3901015 | Фиксирующий кронштейн PK PA | 0.36 | 0 | 50
3901016 | Фиксирующий кронштейн PK PA 35 | 0.34 | 0 | 50
3901430 | Фиксирующий кронштейн PKM | 0.32 | 0 | 50
3901024 | Защитная крышка PPA 2.5 | 0.19 | 0 | 50
3901232 | Защитная крышка PPA 2.5 M | 0.19 | 0 | 50
3901056 | Защитная крышка PPA 4 | 0.19 | 0 | 50
3901290 | Защитная крышка PPA 4 M | 0.19 | 0 | 50
3901088 | Защитная крышка PPA 6 | 0.19 | 0 | 50
3901117 | Защитная крышка PPA 10 | 0.22 | 0 | 50
3901145 | Защитная крышка PPA 16 | 0.27 | 0 | 50
3901175 | Защитная крышка PPA 35 | 0.32 | 0 | 50
3901204 | Защитная крышка PPA 70 | 0.5 | 0 | 50
3901026 | Защитная крышка PPS 2,5 | 1.24 | 0 | 50
3901090 | Защитная крышка PPS 6 | 1.43 | 0 | 1
3901714 | Втулка-держатель под предохранитель VE 4 | 1.01 | 0 | 50
3901859 | Держатель под светодиод (110-250В) VE 8 | 3.37 | 0 | 0
3901018 | Разделяющая перегородка VP 4 PA | 0.19 | 0 | 50
3901083 | Разделяющая перегородка VP 16 PA | 0.34 | 0 | 50
3901171 | Разделяющая перегородка VP 35 PA | 0.64 | 0 | 50
3901202 | Разделяющая перегородка VP 70 PA | 0.98 | 0 | 50
3901685 | Разделяющая перегородка VP ME 6 | 0.61 | 0 | 20
3901320 | Клемма винтовая трехуровневая VS 2,5 NA 3 (2,5 mm2_бежевая) | 2.23 | 0 | 40
3901322 | Клемма винтовая трехуровневая питание VS 2,5 NA 3 + (2,5 mm2_красная) | 2.33 | 0 | 40
3901321 | Клемма винтовая трехуровневая нейтральная VS 2,5 NA 3 N (2,5 mm2_синяя) | 2.33 | 0 | 40
3901340 | Клемма винтовая трехуровневая VS 2,5 NAI 3 с соед. мостиком (2,5 mm2_бежевая) | 2.62 | 0 | 40
3901342 | Клемма винтовая трехуровневая VS 2,5 NAI 3 + с соед. мостиком (2,5 mm2_красная) | 2.76 | 0 | 40
3901341 | Клемма винтовая трехуровневая VS 2,5 NAI 3 N с соед. мостиком (2,5 mm2_синяя) | 2.76 | 0 | 40
3901000 | Клемма винтовая VS 2,5 PA (2,5 mm2_бежевая) | 0.53 | 0 | 100
3901002 | Клемма винтовая-питание VS 2,5 PA + (2,5 mm2_красная) | 0.58 | 0 | 100
3901001 | Клемма винтовая-нейтральная VS 2,5 PA N (2,5 mm2_синяя) | 0.58 | 0 | 100
3901420 | Клемма винтовая mini VS 2,5 PAM (2,5 mm2_бежевая) | 0.5 | 0 | 100
3901422 | Клемма винтовая-питание mini VS 2,5 PAM + (2,5 mm2_красная) | 0.53 | 0 | 100
3901421 | Клемма винтовая-нейтральная mini VS 2,5 PAM N (2,5 mm2_синяя) | 0.53 | 0 | 100
3901386 | Клемма винтовая двухуровневая заземляющая VS 2,5 PE 2 | 2.76 | 0 | 50
3901400 | Клемма винтовая трехуровневая заземляющая VS 2,5 PE 3 | 3.45 | 0 | 40
3901243 | Клемма винтовая двухуровневая VS 2.5 NA (2,5 mm2_бежевая) | 1.22 | 0 | 50
3901245 | Клемма винтовая-питание двухуровневая VS 2.5 NA + (2,5 mm2_красная) | 1.33 | 0 | 50
3901244 | Клемма винтовая-нейтральная двухуровневая VS 2.5 NA N (2,5 mm2_синяя) | 1.33 | 0 | 50
3901277 | Клемма винтовая двухуровневая VS 4 NA (4 mm2_бежевая) | 1.27 | 0 | 50
3901279 | Клемма винтовая-питание двухуровневая VS 4 NA + (4 mm2_красная) | 1.38 | 0 | 50
3901278 | Клемма винтовая-нейтральная 4 mm2 VS 4 NA N (4 mm2_синяя) | 1.38 | 0 | 50
3901300 | Клемма винтовая двухуровневая VS 4 NAI с соед. мостиком (4 mm2_бежевая) | 1.78 | 0 | 50
3901302 | Клемма винтовая-питание двухуровневая VS 4 NAI + с соед. мостиком (4 mm2_красная) | 1.91 | 0 | 50
3901301 | Клемма винтовая-нейтральная двухуровневая VS 4 NAI N с соед. мостиком (4 mm2_синяя) | 1.91 | 0 | 50
3901037 | Клемма винтовая VS 4 PA (4 mm2_бежевая) | 0.61 | 0 | 100
3901039 | Клемма винтовая-питание VS 4 PA + (4 mm2_красная) | 0.66 | 0 | 100
3901038 | Клемма винтовая-нейтральная VS 4 PA N (4 mm2_синяя) | 0.66 | 0 | 100
3901442 | Клемма винтовая mini VS 4 PAM (4 mm2_бежевая) | 0.53 | 0 | 100
3901444 | Клемма винтовая mini-питание VS 4 PAM + (4 mm2_красная) | 0.58 | 0 | 100
3901443 | Клемма винтовая mini-нейтральная VS 4 PAM N (4 mm2_синяя) | 0.56 | 0 | 100
3901476 | Клемма заземляющая VS 4 PE | 1.88 | 0 | 75
3901068 | Клемма винтовая VS 6 PA (6 mm2_бежевая) | 0.74 | 0 | 50
3901070 | Клемма винтовая-питание VS 6 PA + (6 mm2_красная) | 0.8 | 0 | 50
3901069 | Клемма винтовая-нейтральная VS 6 PA N (6 mm2_синяя) | 0.8 | 0 | 50
3901497 | Клемма заземляющая VS 6 PE | 2.23 | 0 | 50
3901101 | Клемма винтовая VS 10 PA (10 mm2_бежевая) | 0.93 | 0 | 50
3901103 | Клемма винтовая-питание VS 10 PA + (10 mm2_красная) | 1.03 | 0 | 50
3901102 | Клемма винтовая-нейтральная VS 10 PA N (10 mm2_синяя) | 1.03 | 0 | 50
3901129 | Клемма винтовая VS 16 PA (16 mm2 бежевая) | 1.09 | 0 | 50
3901131 | Клемма винтовая-питание VS 16 PA + (16 mm2_красная) | 1.19 | 0 | 50
3901130 | Клемма винтовая-нейтральная VS 16 PA N (16 mm2_синяя) | 1.19 | 0 | 50
3901518 | Клемма заземляющая VS 16 PE | 3.15 | 0 | 50
3901157 | Клемма винтовая VS 35 PA (35 mm2_бежевая) | 2.36 | 0 | 20
3901159 | Клемма винтовая-питание VS 35 PA + (35 mm2_красная) | 2.46 | 0 | 20
3901158 | Клемма винтовая-нейтральная VS 35 PA N (35 mm2_синяя) | 2.46 | 0 | 20
3901539 | Клемма заземляющая VS 35 PE | 4.9 | 0 | 20
3901188 | Клемма винтовая VS 70 PA (70 mm2_бежевая) | 5.62 | 0 | 20
3901190 | Клемма винтовая-питание VS 70 PA + (70 mm2_красная) | 5.86 | 0 | 20
3901189 | Клемма винтовая-нейтральная VS 70 PA N (70 mm2_синяя) | 5.86 | 0 | 20
3901671 | Клемма измерительная VSM 6 VNP (6 mm2_бежевая) | 3.31 | 0 | 50
3901560 | Клемма силовая VSU 70 (70 mm2_бежевая) | 4.74 | 0 | 10
3901585 | Клемма силовая VSU 95 (95 mm2_бежевая) | 6.12 | 0 | 10
3901606 | Клемма силовая VSU 120 (120 mm2_бежевая) | 6.89 | 0 | 10
3901620 | Клемма силовая VSU 150 (150 mm2_бежевая) | 8.88 | 0 | 10
3901650 | Клемма силовая VSU 240 (240 mm2_бежевая) | 12.03 | 0 | 8
3901360 | Клемма винтовая под предохранитель с держателем VSV 4 (4 mm2_бежевая) | 1.86 | 0 | 50
3901699 | Клемма винтовая под предохранитель с втулкой VSV 4 PA (4 mm2_бежевая) | 0.82 | 0 | 50
3901574 | Защитная крышка ZP 200 к клемме VSU | 1.48 | 0 | 5
3901087 | Шина соед. многополюсная МР124 6 | 21.2 | 0 | 1
3901055 | Шина соед. многополюсная МР166 4 | 24.17 | 0 | 1
3901022 | Шина соед. многополюсная МР 195 2,5 | 26.66 | 0 | 1
21 - NH (Ножевые предохранители)
1701021 | Держатель предохранителя PLNV - 00/1 A M8-M8 1p | 3.9 | 0 | 3
1701100 | Держатель предохранителя PLNV - 00/3 A M8-M8 3p | 12.8 | 0 | 1
1701040 | Держатель предохранителей 2PLNV-1/1A 250 А | 9.62 | 0 | 3
1701050 | Держатель предохранителей 2PLNV-2/1A 400 А | 13.33 | 0 | 3
1701060 | Держатель предохранителей 2PLNV-3/1A 630А | 24.43 | 0 | 3
1692731 | Держатель-разьединитель DIN 00 100-150mm | 6.12 | 0
1692450 | Двойной вывод 3х2(6) | 7.87 | 0
1692421 | Защитная крышка HA-SL123 | 6.86 | 0
4112125 | Предохранитель NV/NH 0 690VaM 16A | 4.78 | 0
4112126 | Предохранитель NV/NH 0 690VaM 20A | 4.78 | 0
4112127 | Предохранитель NV/NH 0 690VaM 25A | 4.78 | 0
4112128 | Предохранитель NV/NH 0 690VaM 32A | 4.78 | 0
4112129 | Предохранитель NV/NH 0 690VaM 35A | 4.78 | 0
4112130 | Предохранитель NV/NH 0 690VaM 40A | 4.78 | 0
4110315 | Предохранитель NH 0 DС 750V gPV 125A | 63.84 | 0
4183204 | Предохранитель NH 0/gG 10A 500V KOMBI | 3.89 | 0 | 3
4183205 | Предохранитель NH 0/gG 16A 500V KOMBI | 3.89 | 0 | 3
4183206 | Предохранитель NH 0/gG 20A 500V KOMBI | 3.89 | 0 | 3
4183306 | Предохранитель NH 0/gG 20A 690V KOMBI | 4.56 | 0 | 3
4183207 | Предохранитель NH 0/gG 25A 500V KOMBI | 3.89 | 0 | 3
4183307 | Предохранитель NH 0/gG 25A KOMBI (690V) | 4.56 | 0 | 3
4183208 | Предохранитель NH 0/gG 32A 500V KOMBI | 3.89 | 0 | 3
4183210 | Предохранитель NH 0/gG 40A 500V KOMBI | 3.89 | 0 | 3
4183211 | Предохранитель NH 0/gG 50A 500V KOMBI | 3.89 | 0 | 3
4183212 | Предохранитель NH 0/gG 63A 500V KOMBI | 3.89 | 0 | 3
4183213 | Предохранитель NH 0/gG 80A 500V KOMBI | 3.89 | 0 | 3
4183214 | Предохранитель NH 0/gG 100A 500V KOMBI | 3.89 | 0 | 3
4183215 | Предохранитель NH 0/gG 125A 500V KOMBI | 3.89 | 0 | 3
4183216 | Предохранитель NH 0/gG 160A 500V KOMBI | 3.89 | 0 | 3
4182315 | Предохранитель NV/NH 00 KOMBI 690V gL-gG 125A | 3.97 | 0
4119102 | Предохранитель NV/NH 00 400V gF 100A | 4.1 | 0
4119103 | Предохранитель NV/NH 00 400V gF 125A | 4.1 | 0
4119104 | Предохранитель NV/NH 00 400V gF 160A | 4.1 | 0
4119200 | Предохранитель NV/NH 00 400V gF 20A | 3.4 | 0
4119201 | Предохранитель NV/NH 00 400V gF 25A | 3.4 | 0
4119202 | Предохранитель NV/NH 00 400V gF 32A | 3.4 | 0
4119100 | Предохранитель NV/NH 00 400V gF 63A | 4.1 | 0
4119101 | Предохранитель NV/NH 00 400V gF 80A | 4.1 | 0
4111735 | Предохранитель NV/NH 00 690V aM 125A | 4.59 | 0
4111736 | Предохранитель NV/NH 00 690V aM 160A | 4.59 | 0
4119203 | Предохранитель NV/NH 00 C 400V gF 40A | 3.4 | 0
4119204 | Предохранитель NV/NH 00 C 400V gF 50A | 3.4 | 0
4181114 | Предохранитель NV/NH 00 C KOMBI 400V gL-gG 100A | 2.67 | 0
4181104 | Предохранитель NV/NH 00 C KOMBI 400V gL-gG 10A | 2.67 | 0
4181105 | Предохранитель NV/NH 00 C KOMBI 400V gL-gG 16A | 2.67 | 0
4181106 | Предохранитель NV/NH 00 C KOMBI 400V gL-gG 20A | 2.67 | 0
4181107 | Предохранитель NV/NH 00 C KOMBI 400V gL-gG 25A | 2.46 | 0
4181101 | Предохранитель NV/NH 00 C KOMBI 400V gL-gG 2A | 2.67 | 0
4181108 | Предохранитель NV/NH 00 C KOMBI 400V gL-gG 32A | 2.46 | 0
4181109 | Предохранитель NV/NH 00 C KOMBI 400V gL-gG 35A | 2.46 | 0
4181110 | Предохранитель NV/NH 00 C KOMBI 400V gL-gG 40A | 2.46 | 0
4181102 | Предохранитель NV/NH 00 C KOMBI 400V gL-gG 4A | 2.67 | 0
4181111 | Предохранитель NV/NH 00 C KOMBI 400V gL-gG 50A | 2.46 | 0
4181112 | Предохранитель NV/NH 00 C KOMBI 400V gL-gG 63A | 2.46 | 0
4181103 | Предохранитель NV/NH 00 C KOMBI 400V gL-gG 6A | 2.67 | 0
4181113 | Предохранитель NV/NH 00 C KOMBI 400V gL-gG 80A | 2.67 | 0
4181404 | Предохранитель NV/NH 00 C KOMBI 690V aM 10A | 3.32 | 0
4181402 | Предохранитель NV/NH 00 C KOMBI 690V aM 4A | 3.32 | 0
4181308 | Предохранитель NV/NH 00 C KOMBI 690V gL-gG 32A | 3.81 | 0
4181309 | Предохранитель NV/NH 00 C KOMBI 690V gL-gG 35A | 3.81 | 0
4181310 | Предохранитель NV/NH 00 C KOMBI 690V gL-gG 40A | 3.81 | 0
4181302 | Предохранитель NV/NH 00 C KOMBI 690V gL-gG 4A | 3.81 | 0
4181311 | Предохранитель NV/NH 00 C KOMBI 690V gL-gG 50A | 3.81 | 0
4181307 | Предохранитель NV/NH 00 C KOMBI 690V аМ 25A | 3.81 | 0
4191114 | Предохранитель NV/NH 00 CI KOMBI 400VgL-gG 100A | 3.19 | 0
4191104 | Предохранитель NV/NH 00 CI KOMBI 400VgL-gG 10A | 3.05 | 0
4191105 | Предохранитель NV/NH 00 CI KOMBI 400VgL-gG 16A | 3.05 | 0
4191106 | Предохранитель NV/NH 00 CI KOMBI 400VgL-gG 20A | 3.05 | 0
4191107 | Предохранитель NV/NH 00 CI KOMBI 400VgL-gG 25A | 3.05 | 0
4191101 | Предохранитель NV/NH 00 CI KOMBI 400VgL-gG 2A | 3.05 | 0
4191108 | Предохранитель NV/NH 00 CI KOMBI 400VgL-gG 32A | 3.05 | 0
4191109 | Предохранитель NV/NH 00 CI KOMBI 400VgL-gG 35A | 3.05 | 0
4191110 | Предохранитель NV/NH 00 CI KOMBI 400VgL-gG 40A | 3.05 | 0
4191102 | Предохранитель NV/NH 00 CI KOMBI 400VgL-gG 4A | 3.05 | 0
4191111 | Предохранитель NV/NH 00 CI KOMBI 400VgL-gG 50A | 3.05 | 0
4191112 | Предохранитель NV/NH 00 CI KOMBI 400VgL-gG 63A | 3.05 | 0
4191103 | Предохранитель NV/NH 00 CI KOMBI 400VgL-gG 6A | 3.05 | 0
4191113 | Предохранитель NV/NH 00 CI KOMBI 400VgL-gG 80A | 3.19 | 0
4191214 | Предохранитель NV/NH 00 CI KOMBI 500V gL-gG 100A | 2.89 | 0
4191204 | Предохранитель NV/NH 00 CI KOMBI 500V gL-gG 10A | 2.78 | 0
4191205 | Предохранитель NV/NH 00 CI KOMBI 500V gL-gG 16A | 2.78 | 0
4191206 | Предохранитель NV/NH 00 CI KOMBI 500V gL-gG 20A | 2.78 | 0
4191207 | Предохранитель NV/NH 00 CI KOMBI 500V gL-gG 25A | 2.78 | 0 | 3
4191201 | Предохранитель NV/NH 00 CI KOMBI 500V gL-gG 2A | 2.78 | 0
4191208 | Предохранитель NV/NH 00 CI KOMBI 500V gL-gG 32A | 2.78 | 0
4191209 | Предохранитель NV/NH 00 CI KOMBI 500V gL-gG 35A | 2.78 | 0
4191210 | Предохранитель NV/NH 00 CI KOMBI 500V gL-gG 40A | 2.78 | 0
4191202 | Предохранитель NV/NH 00 CI KOMBI 500V gL-gG 4A | 2.78 | 0
4191211 | Предохранитель NV/NH 00 CI KOMBI 500V gL-gG 50A | 2.78 | 0
4191203 | Предохранитель NV/NH 00 CI KOMBI 500V gL-gG 6A | 2.78 | 0
4191213 | Предохранитель NV/NH 00 CI KOMBI 500V gL-gG 80A | 2.89 | 0
4191304 | Предохранитель NV/NH 00 CI KOMBI 690V gL-gG 10A | 4.35 | 0
4191305 | Предохранитель NV/NH 00 CI KOMBI 690V gL-gG 16A | 4.35 | 0
4191306 | Предохранитель NV/NH 00 CI KOMBI 690V gL-gG 20A | 4.35 | 0
4191307 | Предохранитель NV/NH 00 CI KOMBI 690V gL-gG 25A | 4.35 | 0
4191301 | Предохранитель NV/NH 00 CI KOMBI 690V gL-gG 2A | 4.35 | 0
4191308 | Предохранитель NV/NH 00 CI KOMBI 690V gL-gG 32A | 4.35 | 0
4191309 | Предохранитель NV/NH 00 CI KOMBI 690V gL-gG 35A | 4.35 | 0
4191310 | Предохранитель NV/NH 00 CI KOMBI 690V gL-gG 40A | 4.35 | 0
4191302 | Предохранитель NV/NH 00 CI KOMBI 690V gL-gG 4A | 4.35 | 0
4191311 | Предохранитель NV/NH 00 CI KOMBI 690V gL-gG 50A | 4.35 | 0
4191303 | Предохранитель NV/NH 00 CI KOMBI 690V gL-gG 6A | 4.35 | 0
4192215 | Предохранитель NV/NH 00 I KOMBI 500V gL-gG 125A | 3.4 | 0
4192216 | Предохранитель NV/NH 00 I KOMBI 500V gL-gG 160A | 3.4 | 0
4182115 | Предохранитель NV/NH 00 KOMBI 400V gL-gG 125A | 3.11 | 0
4111187 | Предохранитель NV/NH 00/K C gG 690V 160A с бойком | 13.64 | 0
4184319 | Предохранитель NV/NH 1 KOMBI 500V gL-gG 250A | 6.53 | 0
4113703 | Предохранитель NV/NH 1 1000V gL-gG 10A | 7.18 | 0
4113704 | Предохранитель NV/NH 1 1000V gL-gG 16A | 7.18 | 0
4113705 | Предохранитель NV/NH 1 1000V gL-gG 20A | 7.18 | 0
4139207 | Предохранитель NV/NH 1 400V gF 100A | 4.27 | 0
4139208 | Предохранитель NV/NH 1 400V gF 125A | 4.59 | 0
4139209 | Предохранитель NV/NH 1 400V gF 160A | 4.59 | 0
4139200 | Предохранитель NV/NH 1 400V gF 20A | 3.89 | 0
4139101 | Предохранитель NV/NH 1 400V gF 250A | 5.08 | 0
4139201 | Предохранитель NV/NH 1 400V gF 25A | 3.89 | 0
4139202 | Предохранитель NV/NH 1 400V gF 32A | 3.89 | 0
4139203 | Предохранитель NV/NH 1 400V gF 40A | 3.89 | 0
4139204 | Предохранитель NV/NH 1 400V gF 50A | 3.89 | 0
4139205 | Предохранитель NV/NH 1 400V gF 63A | 4.27 | 0
4139206 | Предохранитель NV/NH 1 400V gF 80A | 4.27 | 0
4184308 | Предохранитель NV/NH 1 C KOMBI 690V gL-gG 32A | 5.05 | 0
4184309 | Предохранитель NV/NH 1 C KOMBI 690V gL-gG 35A | 5.05 | 0
4184310 | Предохранитель NV/NH 1 C KOMBI 690V gL-gG 40A | 5.05 | 0
4184311 | Предохранитель NV/NH 1 C KOMBI 690V gL-gG 50A | 5.05 | 0
4184312 | Предохранитель NV/NH 1 C KOMBI 690V gL-gG 63A | 5.05 | 0
4184313 | Предохранитель NV/NH 1 C KOMBI 690V gL-gG 80A | 5.05 | 0
4194214 | Предохранитель NV/NH 1 CI KOMBI 500V gL-gG 100A | 4.43 | 0
4194204 | Предохранитель NV/NH 1 CI KOMBI 500V gL-gG 10A | 4.43 | 0
4194215 | Предохранитель NV/NH 1 CI KOMBI 500V gL-gG 125A | 4.43 | 0
4194216 | Предохранитель NV/NH 1 CI KOMBI 500V gL-gG 160A | 4.43 | 0
4194205 | Предохранитель NV/NH 1 CI KOMBI 500V gL-gG 16A | 4.43 | 0
4194206 | Предохранитель NV/NH 1 CI KOMBI 500V gL-gG 20A | 4.43 | 0
4194207 | Предохранитель NV/NH 1 CI KOMBI 500V gL-gG 25A | 4.43 | 0
4194208 | Предохранитель NV/NH 1 CI KOMBI 500V gL-gG 32A | 4.43 | 0
4194209 | Предохранитель NV/NH 1 CI KOMBI 500V gL-gG 35A | 4.43 | 0
4194210 | Предохранитель NV/NH 1 CI KOMBI 500V gL-gG 40A | 4.43 | 0
4194211 | Предохранитель NV/NH 1 CI KOMBI 500V gL-gG 50A | 4.43 | 0
4194212 | Предохранитель NV/NH 1 CI KOMBI 500V gL-gG 63A | 4.43 | 0
4194203 | Предохранитель NV/NH 1 CI KOMBI 500V gL-gG 6A | 4.43 | 0
4194213 | Предохранитель NV/NH 1 CI KOMBI 500V gL-gG 80A | 4.43 | 0
4194314 | Предохранитель NV/NH 1 CI KOMBI 690V gL-gG 100A | 6.02 | 0
4194315 | Предохранитель NV/NH 1 CI KOMBI 690V gL-gG 125A | 6.02 | 0
4194307 | Предохранитель NV/NH 1 CI KOMBI 690V gL-gG 25A | 6.02 | 0
4194308 | Предохранитель NV/NH 1 CI KOMBI 690V gL-gG 32A | 6.02 | 0
4194309 | Предохранитель NV/NH 1 CI KOMBI 690V gL-gG 35A | 6.02 | 0
4194310 | Предохранитель NV/NH 1 CI KOMBI 690V gL-gG 40A | 6.02 | 0
4194311 | Предохранитель NV/NH 1 CI KOMBI 690V gL-gG 50A | 6.02 | 0
4194312 | Предохранитель NV/NH 1 CI KOMBI 690V gL-gG 63A | 6.02 | 0
4194313 | Предохранитель NV/NH 1 CI KOMBI 690V gL-gG 80A | 6.02 | 0
4194222 | Предохранитель NV/NH 1 I KOMBI 500V gL-gG 100A | 6.51 | 0
4194225 | Предохранитель NV/NH 1 I KOMBI 500V gL-gG 10A | 6.51 | 0
4194223 | Предохранитель NV/NH 1 I KOMBI 500V gL-gG 125A | 6.51 | 0
4194224 | Предохранитель NV/NH 1 I KOMBI 500V gL-gG 160A | 6.51 | 0
4194226 | Предохранитель NV/NH 1 I KOMBI 500V gL-gG 16A | 6.51 | 0
4194217 | Предохранитель NV/NH 1 I KOMBI 500V gL-gG 200A | 6.51 | 0
4194227 | Предохранитель NV/NH 1 I KOMBI 500V gL-gG 20A | 6.51 | 0
4194218 | Предохранитель NV/NH 1 I KOMBI 500V gL-gG 224A | 6.51 | 0
4194219 | Предохранитель NV/NH 1 I KOMBI 500V gL-gG 250A | 6.51 | 0
4194228 | Предохранитель NV/NH 1 I KOMBI 500V gL-gG 25A | 6.51 | 0
4194229 | Предохранитель NV/NH 1 I KOMBI 500V gL-gG 35A | 6.51 | 0
4194230 | Предохранитель NV/NH 1 I KOMBI 500V gL-gG 40A | 6.51 | 0
4194231 | Предохранитель NV/NH 1 I KOMBI 500V gL-gG 50A | 6.51 | 0
4194220 | Предохранитель NV/NH 1 I KOMBI 500V gL-gG 63A | 6.51 | 0
4194221 | Предохранитель NV/NH 1 I KOMBI 500V gL-gG 80A | 6.51 | 0
4194322 | Предохранитель NV/NH 1 I KOMBI 690V gL-gG 100A | 7.18 | 0
4194325 | Предохранитель NV/NH 1 I KOMBI 690V gL-gG 10A | 7.18 | 0
4194323 | Предохранитель NV/NH 1 I KOMBI 690V gL-gG 125A | 7.18 | 0
4194324 | Предохранитель NV/NH 1 I KOMBI 690V gL-gG 160A | 7.18 | 0
4194326 | Предохранитель NV/NH 1 I KOMBI 690V gL-gG 16A | 7.18 | 0
4194317 | Предохранитель NV/NH 1 I KOMBI 690V gL-gG 200A | 7.18 | 0
4194327 | Предохранитель NV/NH 1 I KOMBI 690V gL-gG 20A | 7.18 | 0
4194318 | Предохранитель NV/NH 1 I KOMBI 690V gL-gG 224A | 7.18 | 0
4194319 | Предохранитель NV/NH 1 I KOMBI 690V gL-gG 250A | 7.18 | 0
4194328 | Предохранитель NV/NH 1 I KOMBI 690V gL-gG 25A | 7.18 | 0
4194329 | Предохранитель NV/NH 1 I KOMBI 690V gL-gG 35A | 7.18 | 0
4194330 | Предохранитель NV/NH 1 I KOMBI 690V gL-gG 40A | 7.18 | 0
4194331 | Предохранитель NV/NH 1 I KOMBI 690V gL-gG 50A | 7.18 | 0
4194320 | Предохранитель NV/NH 1 I KOMBI 690V gL-gG 63A | 7.18 | 0
4194321 | Предохранитель NV/NH 1 I KOMBI 690V gL-gG 80A | 7.18 | 0
4184117 | Предохранитель NV/NH 1 KOMBI 400V gG 200A | 6.51 | 0
4184118 | Предохранитель NV/NH 1 KOMBI 400V gG 224A | 6.51 | 0
4184119 | Предохранитель NV/NH 1 KOMBI 400V gG 250A | 6.51 | 0
4184225 | Предохранитель NV/NH 1 KOMBI 500V gL-gG 10A | 5.94 | 0
4184224 | Предохранитель NV/NH 1 KOMBI 500V gL-gG 160A | 5.94 | 0
4184226 | Предохранитель NV/NH 1 KOMBI 500V gL-gG 16A | 5.94 | 0
4184317 | Предохранитель NV/NH 1 KOMBI 500V gL-gG 200A | 6.53 | 0
4184227 | Предохранитель NV/NH 1 KOMBI 500V gL-gG 20A | 5.94 | 0
4184318 | Предохранитель NV/NH 1 KOMBI 500V gL-gG 224A | 6.53 | 0
4184228 | Предохранитель NV/NH 1 KOMBI 500V gL-gG 25A | 5.94 | 0
4184229 | Предохранитель NV/NH 1 KOMBI 500V gL-gG 35A | 5.94 | 0
4184230 | Предохранитель NV/NH 1 KOMBI 500V gL-gG 40A | 5.94 | 0
4184231 | Предохранитель NV/NH 1 KOMBI 500V gL-gG 50A | 5.94 | 0
4184425 | Предохранитель NV/NH 1 KOMBI 690V aM 10A | 5.86 | 0
4184426 | Предохранитель NV/NH 1 KOMBI 690V aM 16A | 5.86 | 0
4184427 | Предохранитель NV/NH 1 KOMBI 690V aM 20A | 5.86 | 0
4184428 | Предохранитель NV/NH 1 KOMBI 690V aM 25A | 5.86 | 0
4184429 | Предохранитель NV/NH 1 KOMBI 690V aM 35A | 5.86 | 0
4184430 | Предохранитель NV/NH 1 KOMBI 690V aM 40A | 5.86 | 0
4184431 | Предохранитель NV/NH 1 KOMBI 690V aM 50A | 5.86 | 0
4184421 | Предохранитель NV/NH 1 KOMBI 690V aM 80A | 5.86 | 0
4184322 | Предохранитель NV/NH 1 KOMBI 690V gL-gG 100A | 6.53 | 0
4184325 | Предохранитель NV/NH 1 KOMBI 690V gL-gG 10A | 6.53 | 0
4184323 | Предохранитель NV/NH 1 KOMBI 690V gL-gG 125A | 6.53 | 0
4184326 | Предохранитель NV/NH 1 KOMBI 690V gL-gG 16A | 6.53 | 0
4184327 | Предохранитель NV/NH 1 KOMBI 690V gL-gG 20A | 6.53 | 0
4184328 | Предохранитель NV/NH 1 KOMBI 690V gL-gG 25A | 6.53 | 0
4184329 | Предохранитель NV/NH 1 KOMBI 690V gL-gG 35A | 6.53 | 0
4184330 | Предохранитель NV/NH 1 KOMBI 690V gL-gG 40A | 6.53 | 0
4184331 | Предохранитель NV/NH 1 KOMBI 690V gL-gG 50A | 6.53 | 0
4184320 | Предохранитель NV/NH 1 KOMBI 690V gL-gG 63A | 6.53 | 0
4184321 | Предохранитель NV/NH 1 KOMBI 690V gL-gG 80A | 6.53 | 0
4114114 | Предохранитель NV/NH 2 C 500V gL-gG 200A | 6 | 0
4185114 | Предохранитель NV/NH 2 C KOMBI 400V gG 100A | 7.45 | 0
4185115 | Предохранитель NV/NH 2 C KOMBI 400V gG 125A | 7.45 | 0
4185116 | Предохранитель NV/NH 2 C KOMBI 400V gG 160A | 7.45 | 0
4185117 | Предохранитель NV/NH 2 C KOMBI 400V gG 200A | 7.45 | 0
4185118 | Предохранитель NV/NH 2 C KOMBI 400V gG 224A | 7.45 | 0
4185119 | Предохранитель NV/NH 2 C KOMBI 400V gG 250A | 7.45 | 0
4185120 | Предохранитель NV/NH 2 C KOMBI 400V gG 280A | 8.88 | 0
4185121 | Предохранитель NV/NH 2 C KOMBI 400V gG 300A | 8.88 | 0
4185122 | Предохранитель NV/NH 2 C KOMBI 400V gG 315A | 8.88 | 0
4185123 | Предохранитель NV/NH 2 C KOMBI 400V gG 355A | 8.88 | 0
4185124 | Предохранитель NV/NH 2 C KOMBI 400V gG 400A | 8.88 | 0
4185112 | Предохранитель NV/NH 2 C KOMBI 400V gG 63A | 7.45 | 0
4185113 | Предохранитель NV/NH 2 C KOMBI 400V gG 80A | 7.45 | 0
4185225 | Предохранитель NV/NH 2 C KOMBI 500V gL-gG 160A | 8.07 | 0
4185226 | Предохранитель NV/NH 2 C KOMBI 500V gL-gG 200A | 8.07 | 0
4185227 | Предохранитель NV/NH 2 C KOMBI 500V gL-gG 224A | 8.07 | 0
4185232 | Предохранитель NV/NH 2 C KOMBI 500V gL-gG 250A | 8.07 | 0
4185414 | Предохранитель NV/NH 2 C KOMBI 690V aM 100A | 8.48 | 0
4185415 | Предохранитель NV/NH 2 C KOMBI 690V aM 125A | 8.48 | 0
4185425 | Предохранитель NV/NH 2 C KOMBI 690V aM 160A | 10.13 | 0
4185427 | Предохранитель NV/NH 2 C KOMBI 690V aM 224A | 10.13 | 0
4185428 | Предохранитель NV/NH 2 C KOMBI 690V aM 250A | 10.13 | 0
4185429 | Предохранитель NV/NH 2 C KOMBI 690V aM 35A | 8.48 | 0
4185430 | Предохранитель NV/NH 2 C KOMBI 690V aM 40A | 8.48 | 0
4185431 | Предохранитель NV/NH 2 C KOMBI 690V aM 50A | 8.48 | 0
4185412 | Предохранитель NV/NH 2 C KOMBI 690V aM 63A | 8.48 | 0
4185413 | Предохранитель NV/NH 2 C KOMBI 690V aM 80A | 8.48 | 0
4185314 | Предохранитель NV/NH 2 C KOMBI 690V gL-gG 100A | 7.45 | 0
4185315 | ПредохранительNV/NH 2 C KOMBI 690V gL-gG 125A | 7.45 | 0
4185316 | Предохранитель NV/NH 2 C KOMBI 690V gL-gG 160A | 7.45 | 0
4185325 | Предохранитель NV/NH 2 C KOMBI 690V gL-gG 160A | 8.86 | 0
4185326 | Предохранитель NV/NH 2 C KOMBI 690V gL-gG 200A | 8.86 | 0
4185317 | Предохранитель NV/NH 2 C KOMBI 690V gL-gG 200A | 7.45 | 0
4185318 | Предохранитель NV/NH 2 C KOMBI 690V gL-gG 224A | 7.45 | 0
4185327 | Предохранитель NV/NH 2 C KOMBI 690V gL-gG 224A | 8.86 | 0
4185328 | Предохранитель NV/NH 2 C KOMBI 690V gL-gG 250A | 8.86 | 0
4185319 | Предохранитель плавкий NV/NH 2 C 690V 250A | 7.45 | 0
4185320 | Предохранитель NV/NH 2 C KOMBI 690V gL-gG 280A | 8.86 | 0
4185321 | Предохранитель NV/NH 2 C KOMBI 690V gL-gG 300A | 8.86 | 0
4185329 | Предохранитель NV/NH 2 C KOMBI 690V gL-gG 35A | 7.45 | 0
4185330 | Предохранитель NV/NH 2 C KOMBI 690V gL-gG 40A | 7.45 | 0
4185331 | Предохранитель NV/NH 2 C KOMBI 690V gL-gG 50A | 7.45 | 0
4185312 | Предохранитель NV/NH 2 C KOMBI 690V gL-gG 63A | 7.45 | 0
4185313 | Предохранитель NV/NH 2 C KOMBI 690V gL-gG 80A | 7.45 | 0
4195214 | Предохранитель NV/NH 2 CI KOMBI 500V gL-gG 100A | 8.13 | 0
4195215 | Предохранитель NV/NH 2 CI KOMBI 500V gL-gG 125A | 8.13 | 0
4195216 | Предохранитель NV/NH 2 CI KOMBI 500V gL-gG 160A | 8.13 | 0
4195217 | Предохранитель NV/NH 2 CI KOMBI 500V gL-gG 200A | 8.13 | 0
4195218 | Предохранитель NV/NH 2 CI KOMBI 500V gL-gG 224A | 8.13 | 0
4195219 | Предохранитель NV/NH 2 CI KOMBI 500V gL-gG 250A | 8.13 | 0
4195228 | Предохранитель NV/NH 2 CI KOMBI 500V gL-gG 25A | 8.13 | 0
4195229 | Предохранитель NV/NH 2 CI KOMBI 500V gL-gG 35A | 8.13 | 0
4195230 | Предохранитель NV/NH 2 CI KOMBI 500V gL-gG 40A | 8.13 | 0
4195231 | Предохранитель NV/NH 2 CI KOMBI 500V gL-gG 50A | 8.13 | 0
4195212 | Предохранитель NV/NH 2 CI KOMBI 500V gL-gG 63A | 8.13 | 0
4195213 | Предохранитель NV/NH 2 CI KOMBI 500V gL-gG 80A | 8.13 | 0
4195314 | Предохранитель NV/NH 2 CI KOMBI 690V gL-gG 100A | 8.94 | 0
4195315 | Предохранитель NV/NH 2 CI KOMBI 690V gL-gG 125A | 8.94 | 0
4195316 | Предохранитель NV/NH 2 CI KOMBI 690V gL-gG 160A | 8.94 | 0
4195317 | Предохранитель NV/NH 2 CI KOMBI 690V gL-gG 200A | 8.94 | 0
4195318 | Предохранитель NV/NH 2 CI KOMBI 690V gL-gG 224A | 8.94 | 0
4195319 | Предохранитель NV/NH 2 CI KOMBI 690V gL-gG 250A | 8.94 | 0
4195329 | Предохранитель NV/NH 2 CI KOMBI 690V gL-gG 35A | 8.94 | 0
4195330 | Предохранитель NV/NH 2 CI KOMBI 690V gL-gG 40A | 8.94 | 0
4195331 | Предохранитель NV/NH 2 CI KOMBI 690V gL-gG 50A | 8.94 | 0
4195312 | Предохранитель NV/NH 2 CI KOMBI 690V gL-gG 63A | 8.94 | 0
4195313 | Предохранитель NV/NH 2 CI KOMBI 690V gL-gG 80A | 8.94 | 0
4195225 | Предохранитель NV/NH 2 I KOMBI 500V gL-gG 160A | 9.69 | 0
4195226 | Предохранитель NV/NH 2 I KOMBI 500V gL-gG 200A | 9.69 | 0
4195227 | Предохранитель NV/NH 2 I KOMBI 500V gL-gG 224A | 9.69 | 0
4195232 | Предохранитель NV/NH 2 I KOMBI 500V gL-gG 250A | 9.69 | 0
4195220 | Предохранитель NV/NH 2 I KOMBI 500V gL-gG 280A | 9.69 | 0
4195221 | Предохранитель NV/NH 2 I KOMBI 500V gL-gG 300A | 9.69 | 0
4195222 | Предохранитель NV/NH 2 I KOMBI 500V gL-gG 315A | 9.69 | 0
4195223 | Предохранитель NV/NH 2 I KOMBI 500V gL-gG 355A | 9.69 | 0
4195224 | Предохранитель NV/NH 2 I KOMBI 500V gL-gG 400A | 9.69 | 0
4195325 | Предохранитель NV/NH 2 I KOMBI 690V gL-gG 160A | 10.64 | 0
4195326 | Предохранитель NV/NH 2 I KOMBI 690V gL-gG 200A | 10.64 | 0
4195327 | Предохранитель NV/NH 2 I KOMBI 690V gL-gG 224A | 10.64 | 0
4195320 | Предохранитель NV/NH 2 I KOMBI 690V gL-gG 280A | 10.64 | 0
4195321 | Предохранитель NV/NH 2 I KOMBI 690V gL-gG 300A | 10.64 | 0
4195322 | Предохранитель NV/NH 2 I KOMBI 690V gL-gG 315A | 10.64 | 0
4185323 | Предохранитель NV/NH 2 KOMBI 690V gL-gG 355A | 8.86 | 0
4186133 | Предохранитель NV/ NH 3 KOMBI gL/gG 400V 630A | 17.31 | 0
4176030 | Предохранитель NV/NH 4a CI 500V gL-gG 1000A | 55.54 | 0
4112131 | Предохранитель NH-0/aM 50A 690V | 4.78 | 0 | 3
4112132 | Предохранитель NH-0/aM 63A 690V | 4.78 | 0 | 3
4112133 | Предохранитель NH-0/aM 80A 690V | 4.78 | 0 | 3
4112134 | Предохранитель NH-0/aM 100A 690V | 4.78 | 0 | 3
4112135 | Предохранитель NH-0/аМ 125A 690V | 4.78 | 0 | 3
4112136 | Предохранитель NH-0/аМ 160A 690V | 4.78 | 0 | 3
4110137 | Предохранитель ножевой NH-00 160A 250V DC | 42.12 | 0
4110138 | Предохранитель ножевой NH-00 200A 250V DC | 42.12 | 0
4110139 | Предохранитель ножевой NH-00 250A 250V DC | 42.12 | 0
4110210 | Предохранитель NH-00 63A 440V DC | 10.15 | 0 | 3
4191212 | Предохранитель NH-00CI /gG 63A 500V KOMBI | 2.78 | 0 | 3
4181301 | Предохранитель NH-00C/gG 2A 690V KOMBI | 3.81 | 0 | 3
4181201 | Предохранитель NH-00C/gG 2A 500V KOMBI | 2.43 | 0 | 3
4181202 | Предохранитель NH-00C/gG 4A 500V KOMBI | 2.43 | 0 | 3
4181203 | Предохранитель NH-00C/gG 6A 500V KOMBI | 2.43 | 0 | 3
4181303 | Предохранитель NH-00C/gG 6A 690V KOMBI | 3.81 | 0 | 3
4181204 | Предохранитель NH-00C/gG 10A 500V KOMBI | 2.43 | 0 | 3
4181304 | Предохранитель NH-00C/gG 10A 690V KOMBI | 3.81 | 0 | 3
4181205 | Предохранитель NH-00C/gG 16A 500V KOMBI | 2.43 | 0 | 3
4181305 | Предохранитель NH-00C/gG 16A 690V KOMBI | 3.81 | 0 | 3
4181206 | Предохранитель NH-00C/gG 20A 500V KOMBI | 2.43 | 0 | 3
4181306 | Предохранитель NH-00C/gG 20A 690V KOMBI | 3.81 | 0 | 3
4181207 | Предохранитель NH-00C/gG 25A 500V KOMBI | 2.21 | 0 | 3
4181208 | Предохранитель NH-00C/gG 32A 500V KOMBI | 2.21 | 0 | 3
4181209 | Предохранитель NH-00C/gG 35A 500V KOMBI | 2.21 | 0 | 3
4181210 | Предохранитель NH-00C/gG 40A 500V KOMBI | 2.21 | 0 | 3
4181211 | Предохранитель NH-00C/gG 50A 500V KOMBI | 2.21 | 0 | 3
4181212 | Предохранитель NH-00C/gG 63A 500V KOMBI | 2.21 | 0 | 3
4181213 | Предохранитель NH-00C/gG 80A 500V KOMBI | 2.43 | 0 | 3
4181214 | Предохранитель NH-00C/gG 100A 500V KOMBI | 2.43 | 0 | 3
4181215 | Предохранитель NH-00C/gG 125A 500V KOMBI | 3.51 | 0 | 3
4181216 | Предохранитель NH-00 C/gG 160A 400V KOMBI | 3.51 | 0 | 3
4110211 | Предохранитель NH-00 DC 80A 440V | 10.15 | 0 | 3
4110213 | Предохранитель NH-00 DC 125A 440V | 10.15 | 0 | 3
4110107 | Предохранитель NH-00 DC TELECOM 250A 80V | 31.62 | 0 | 3
4110109 | Предохранитель NH-00 DC TELECOM 630A 80V | 31.62 | 0 | 3
4110110 | Предохранитель NH-00 DC TELECOM 800A 80V | 31.62 | 0 | 3
4111185 | Предохранитель с ударной иглой NH-00_K/gG 100 A KOMBI 690V | 13.64 | 0 | 3
4111186 | Предохранитель с ударной иглой NH-00_K/gG 125 A KOMBI 690V | 13.64 | 0 | 3
4111183 | Предохранитель с ударной иглой NH-00_K/gG 63 A KOMBI 690V | 13.64 | 0 | 3
4111184 | Предохранитель NH-00_K/gG 80 A с бойком | 13.64 | 0 | 3
4182413 | Предохранитель NH-00/aM 80A 690V KOMBI | 4.1 | 0 | 3
4182414 | Предохранитель NH-00/aM 100A 690V KOMBI | 4.1 | 0 | 3
4182412 | Предохранитель NH-00/aM 63A 690V KOMBI | 4.1 | 0
4182314 | Предохранитель NH-00/gG 100A 690V KOMBI | 3.97 | 0 | 3
4182215 | Предохранитель NH-00/gG 125A 500V KOMBI | 2.84 | 0 | 3
4182216 | Предохранитель NH-00/gG 160A 500V KOMBI | 2.84 | 0 | 3
4110203 | Предохранитель NH-00C DC 40A 440V | 5.35 | 0 | 3
4111175 | Предохранитель с ударной иглой NH-00C_K/gG 10 A KOMBI 690V | 16.23 | 0 | 3
4111176 | Предохранитель с ударной иглой NH-00C_K/gG 16 A KOMBI 690V | 16.23 | 0 | 3
4111177 | Предохранитель с ударной иглой NH-00C_K/gG 20 A KOMBI 690V | 16.23 | 0 | 3
4111178 | Предохранитель с ударной иглой NH-00C_K/gG 25 A KOMBI 690V | 16.23 | 0 | 3
4111179 | Предохранитель с ударной иглой NH-00C_K/gG 32 A KOMBI 690V | 16.23 | 0 | 3
4111173 | Предохранитель с ударной иглой NH-00C_K/gG 4 A KOMBI 690V | 16.23 | 0 | 3
4111181 | Предохранитель с ударной иглой NH-00C_K/gG 40 A KOMBI 690V | 16.23 | 0 | 3
4111174 | Предохранитель с ударной иглой NH-00C_K/gG 6 A KOMBI 690V | 16.23 | 0 | 3
4181401 | Предохранитель NH-00C/аМ 2A 690V KOMBI | 3.32 | 0 | 3
4181403 | Предохранитель NH-00C/аМ 6A 690V KOMBI | 3.32 | 0 | 3
4181405 | Предохранитель NH-00C/aM 16A 690V KOMBI | 3.32 | 0 | 3
4181406 | Предохранитель NH-00C/aM 20A 690V KOMBI | 3.32 | 0 | 3
4181407 | Предохранитель NH-00C/aM 25A 690V KOMBI | 3.32 | 0 | 3
4181408 | Предохранитель NH-00C/aM 32A 690V KOMBI | 3.32 | 0 | 3
4181409 | Предохранитель NH-00C/aM 35A 690V KOMBI | 3.32 | 0 | 3
4181410 | Предохранитель NH-00C/aM 40A 690V KOMBI | 3.32 | 0 | 3
4181411 | Предохранитель NH-00C/aM 50A 690V KOMBI | 3.32 | 0 | 3
4181412 | Предохранитель NH-00C/аМ 63A 690V KOMBI | 3.32 | 0 | 3
4181413 | Предохранитель NH-00C/aM 80A 690V KOMBI | 3.32 | 0 | 3
4181414 | Предохранитель NH-00C/аМ 100A 690V KOMBI | 3.32 | 0 | 3
4184203 | Предохранитель NH-1C/gG 6A 500V KOMBI | 3.67 | 0 | 3
4184204 | Предохранитель NH-1C/gG 10A 500V KOMBI | 3.67 | 0 | 3
4184205 | Предохранитель NH-1C/gG 16A 500V KOMBI | 3.67 | 0 | 3
4184206 | Предохранитель NH-1C/gG 20A 500V KOMBI | 3.67 | 0 | 3
4184207 | Предохранитель NH-1C/gG 25A 500V KOMBI | 3.67 | 0 | 3
4184307 | Предохранитель NH-1C/gG 25A 690V KOMBI | 5.05 | 0 | 3
4184208 | Предохранитель NH-1C/gG 32A 500V KOMBI | 3.67 | 0 | 3
4184209 | Предохранитель NH-1C/gG 35A 500V KOMBI | 3.67 | 0 | 3
4184210 | Предохранитель NH-1C/gG 40A 500V KOMBI | 3.67 | 0 | 3
4184211 | Предохранитель NH-1C/gG 50A 500V KOMBI | 3.67 | 0 | 3
4184212 | Предохранитель NH-1C/gG 63A 500V KOMBI | 3.67 | 0 | 3
4184213 | Предохранитель NH-1C/gG 80A 500V KOMBI | 3.67 | 0 | 3
4184214 | Предохранитель NH-1C/gG 100A 500V KOMBI | 3.67 | 0 | 3
4184314 | Предохранитель NH-1C/gG 100A 690V KOMBI | 5.05 | 0 | 3
4184215 | Предохранитель NH-1C/gG 125A 500V KOMBI | 3.67 | 0 | 3
4184315 | Предохранитель NH-1C/gG 125A 690V KOMBI | 5.05 | 0 | 3
4184216 | Предохранитель NH-1C/gG 160A 500V KOMBI | 3.67 | 0 | 3
4110230 | Предохранитель NH-1 DC 200A 440V | 8.37 | 0 | 3
4110231 | Предохранитель NH-1 DC 250A 440V | 8.37 | 0 | 3
4184420 | Предохранитель NH-1/aM 63A 690V KOMBI | 5.86 | 0 | 3
4184422 | Предохранитель NH-1/aM 100A 690V KOMBI | 6.75 | 0 | 3
4184423 | Предохранитель NH-1/aM 125A 690V KOMBI | 6.75 | 0 | 3
4184424 | Предохранитель NH-1/aM 160A 690V KOMBI | 6.75 | 0 | 3
4184417 | Предохранитель NH-1/aM 200A 690V KOMBI | 6.75 | 0 | 3
4184418 | Предохранитель NH-1/aM 224A 690V KOMBI | 6.75 | 0 | 3
4184419 | Предохранитель NH-1/aM 250A 690V KOMBI | 6.75 | 0 | 3
4113706 | Предохранитель NH-1/gG 25A 1000V AC | 7.18 | 0 | 3
4113708 | Предохранитель NH-1/gG 32A 1000V AC | 7.18 | 0 | 3
4113710 | Предохранитель NH-1/gG 40A 1000V AC | 7.18 | 0 | 3
4113711 | Предохранитель NH-1/gG 50A 1000V AC | 7.18 | 0 | 3
4113712 | Предохранитель NH-1/gG 63A 1000V AC | 7.18 | 0 | 3
4184220 | Предохранитель NH-1/gG 63A 500V KOMBI | 5.94 | 0 | 3
4113713 | Предохранитель NH-1/gG 80A 1000V AC | 7.18 | 0 | 3
4184221 | Предохранитель NH-1/gG 80A 500V KOMBI | 5.94 | 0 | 3
4113714 | Предохранитель NH-1/gG 100A 1000V AC | 7.18 | 0 | 3
4184222 | Предохранитель NH-1/gG 100A 500V KOMBI | 5.94 | 0 | 3
4113715 | Предохранитель NH-1/gG 125A 1000V AC | 7.18 | 0 | 3
4184223 | Предохранитель NH-1/gG 125A 500V KOMBI | 5.94 | 0 | 3
4184324 | Предохранитель NH-1/gG 160A 690V KOMBI | 6.53 | 0 | 3
4113716 | Предохранитель NH-1/gG 160A 1000V AC | 7.18 | 0 | 3
4113717 | Предохранитель NH-1/gG 200A 1000V AC | 7.18 | 0 | 3
4184217 | Предохранитель NH-1/gG 200A 500V KOMBI | 5.32 | 0 | 3
4184218 | Предохранитель NH-1/gG 224A 500V KOMBI | 5.32 | 0 | 3
4184219 | Предохранитель NH-1/gG 250A 500V KOMBI | 5.32 | 0 | 3
4185228 | Предохранитель NH-2C/gG 25A 500V KOMBI | 6.8 | 0 | 3
4185229 | Предохранитель NH-2C/gG 35A 500V KOMBI | 6.8 | 0 | 3
4185230 | Предохранитель NH-2C/gG 40A 500V KOMBI | 6.8 | 0 | 3
4185231 | Предохранитель NH-2C/gG 50A 500V KOMBI | 6.8 | 0 | 3
4185212 | Предохранитель NH-2C/gG 63A 500V KOMBI | 6.8 | 0 | 3
4185213 | Предохранитель NH-2C/gG 80A 500V KOMBI | 6.8 | 0 | 3
4185214 | Предохранитель NH-2C/gG 100A 500V KOMBI | 6.8 | 0 | 3
4185215 | Предохранитель NH-2C/gG 125A 500V KOMBI | 6.8 | 0 | 3
4185216 | Предохранитель NH-2C/gG 160A 500V KOMBI | 6.8 | 0 | 3
4185217 | Предохранитель NH-2C/gG 200A 500V KOMBI | 6.8 | 0 | 3
4185218 | Предохранитель NH-2C/gG 224A 500V KOMBI | 6.8 | 0 | 3
4185219 | Предохранитель NH-2C/gG 250A 500V KOMBI | 6.8 | 0 | 3
4185426 | Предохранитель NH-2/aM 200A 690V KOMBI | 10.13 | 0 | 3
4185420 | Предохранитель NH-2/aM 280A 690V KOMBI | 10.13 | 0 | 3
4185421 | Предохранитель NH-2/aM 300A 690V KOMBI | 10.13 | 0 | 3
4185422 | Предохранитель NH-2/aM 315A 690V KOMBI | 10.13 | 0 | 3
4185423 | Предохранитель NH-2/aM 355A 690V KOMBI | 10.13 | 0 | 3
4185424 | Предохранитель NH-2/aM 400A 690V KOMBI | 10.13 | 0 | 3
4185220 | Предохранитель NH-2/gG 280A 500V KOMBI | 8.07 | 0 | 3
4185221 | Предохранитель NH-2/gG 300A 500V KOMBI | 8.07 | 0 | 3
4185222 | Предохранитель NH-2/gG 315A 500V KOMBI | 8.07 | 0 | 3
4185322 | Предохранитель NH-2/gG 315A 690V KOMBI | 8.86 | 0 | 3
4185223 | Предохранитель NH-2/gG 355A 500V KOMBI | 8.07 | 0 | 3
4185224 | Предохранитель NH-2/gG 400A 500V KOMBI | 8.07 | 0 | 3
4185416 | Предохранитель NH-2C/aM 160A 690V KOMBI | 8.48 | 0 | 3
4185417 | Предохранитель NH-2C/aM 200A 690V KOMBI | 8.48 | 0 | 3
4185418 | Предохранитель NH-2C/aM 224A 690V KOMBI | 8.48 | 0 | 3
4185419 | Предохранитель NH-2C/aM 250A 690V KOMBI | 8.48 | 0 | 3
4186219 | Предохранитель NH-3С/gG 250A 500V KOMBI | 11.99 | 0 | 3
4186220 | Предохранитель NH-3С/gG 280A 500V KOMBI | 11.99 | 0 | 3
4186221 | Предохранитель NH-3С/gG 300A 500V KOMBI | 11.99 | 0 | 3
4186222 | Предохранитель NH-3С/gG 315A 500V KOMBI | 11.99 | 0 | 3
4186223 | Предохранитель NH-3С/gG 355A 500V KOMBI | 11.99 | 0 | 3
4186224 | Предохранитель NH-3С/gG 400A 500V KOMBI | 11.99 | 0 | 3
4115123 | Предохранитель с ударной иглой NH-3_K/gG 400 A KOMBI 690V | 35.83 | 0 | 3
4186429 | Предохранитель NH-3/aM 400A 690V KOMBI | 18.87 | 0 | 3
4186431 | Предохранитель NH-3/aM 500A 690V KOMBI | 18.87 | 0 | 3
4186329 | Предохранитель NH-3/gG 400A 690V KOMBI | 18.87 | 0 | 3
4186230 | Предохранитель NH-3/gG 425A 500V KOMBI | 15.74 | 0 | 3
4186330 | Предохранитель NH-3/gG 425A 690V KOMBI | 18.87 | 0 | 3
4186231 | Предохранитель NH-3/gG 500A 500V KOMBI | 15.74 | 0 | 3
4186331 | Предохранитель NH-3/gG 500A 690V KOMBI | 18.87 | 0 | 3
4186232 | Предохранитель NH-3/gG 560A 500V KOMBI | 15.74 | 0 | 3
4186233 | Предохранитель NH-3/gG 630A 500V KOMBI | 15.74 | 0 | 3
4116101 | Предохранитель NH-4/gG 630A 500V | 42.04 | 0 | 1
4116102 | Предохранитель NH-4/gG 710A 500V | 42.04 | 0 | 1
4116103 | Предохранитель NH-4/gG 800A 500V | 42.04 | 0 | 1
4116105 | Предохранитель NH-4/gG 900A 500V | 42.04 | 0 | 1
4116104 | Предохранитель NH-4/gG 1000A 500V | 42.04 | 0 | 1
4116106 | Предохранитель NH-4/gG 1250A 500V | 42.04 | 0 | 1
4187433 | Предохранитель NH-4a/aM 710A 690V | 47.95 | 0 | 1
4187434 | Предохранитель NH-4a/aM 800A 690V | 47.95 | 0 | 1
4116108 | Предохранитель NH-4a/gG 630A 500V | 45.93 | 0 | 1
4116109 | Предохранитель NH-4a/gG 710A 500V | 45.93 | 0 | 1
4116110 | Предохранитель NH-4a/gG 800A 500V | 45.93 | 0 | 1
4116111 | Предохранитель NH-4a/gG 900A 500V | 45.93 | 0 | 1
4116112 | Предохранитель NH-4a/gG 1000A 500V | 45.93 | 0 | 1
4116113 | Предохранитель NH-4a/gG 1250A 500V | 45.93 | 0 | 1
4116119 | Предохранитель NH-4a/gG 1500A 500V | 45.93 | 0 | 1
4116120 | Предохранитель NH-4a/gG 1600A 500V | 45.93 | 0 | 1
4116190 | Предохранитель NH-4a/K gG 1250 A 690V с бойком | 95.04 | 0 | 1
4183209 | Предохранитель NV/NH0 KOMBI 500V gL-gG 35A | 3.89 | 0
4183203 | Предохранитель NV/NH0 KOMBI 500V gL-gG 6A | 3.89 | 0
4183304 | Предохранитель NV/NH0 KOMBI 690V gL-gG 10-A | 4.56 | 0
4183314 | Предохранитель NV/NH0 KOMBI 690V gL-gG 100A | 4.56 | 0
4183315 | Предохранитель NV/NH0 KOMBI 690V gL-gG 125A | 4.56 | 0
4183305 | Предохранитель NV/NH0 KOMBI 690V gL-gG 16A | 4.56 | 0
4183308 | Предохранитель NV/NH0 KOMBI 690V gL-gG 32A | 4.56 | 0
4183310 | Предохранитель NV/NH0 KOMBI 690V gL-gG 40A | 4.56 | 0
4183311 | Предохранитель NV/NH0 KOMBI 690V gL-gG 50A | 4.56 | 0
4183312 | Предохранитель NV/NH0 KOMBI 690V gL-gG 63A | 4.56 | 0
4183303 | Предохранитель NV/NH0 KOMBI 690V gL-gG 6A | 4.56 | 0
4183313 | Предохранитель NV/NH0 KOMBI 690V gL-gG 80A | 4.56 | 0
4186328 | Предохранитель NV/NH3 KOMBI 690V gL-gG 355A | 18.87 | 0
4186319 | Предохранитель NV/NH3 C KOMBI 500V aM 250A | 14.39 | 0
4186320 | Предохранитель NV/NH3 C KOMBI 500V aM 280A | 14.39 | 0
4186321 | Предохранитель NV/NH3 C KOMBI 500V aM 300A | 14.39 | 0
4186322 | Предохранитель NV/NH3 C KOMBI 500V aM 315A | 14.39 | 0
4941202 | Разьединитель NV L 0 | 6.2 | 0
4114400 | Предохранитель NV-NH 2/gTr 72A (50kVA) 400V | 18.77 | 0 | 3
4114401 | Предохранитель NV-NH 2/gTr 108A (50kVA) 400V | 18.77 | 0 | 3
4114402 | Предохранитель NV-NH 2/gTr 144A (100kVA) 400V | 18.77 | 0 | 3
4114403 | Предохранитель NV-NH 2/gTr 180A (125kVA) 400V | 18.77 | 0 | 3
4114404 | Предохранитель NV-NH 2/gTr 231A (160kVA) 400V | 18.77 | 0 | 3
4114405 | Предохранитель NV-NH 2/gTr 289A (200kVA) 400V | 18.77 | 0 | 3
4114406 | Предохранитель NV-NH 2/gTr 361A (250kVA) 400V | 18.77 | 0 | 3
4115400 | Предохранитель NV-NH 3C/72A (50kVA) 400V | 24.14 | 0 | 3
4115401 | Предохранитель NV-NH 3C/108A (75kVA) 400V | 24.14 | 0 | 3
4115402 | Предохранитель NV-NH 3C/144A (100kVA) 400V | 24.14 | 0 | 3
4115403 | Предохранитель NV-NH 3C/180A (125kVA) 400V | 24.14 | 0 | 3
4115404 | Предохранитель NV-NH 3C/231A (160kVA) 400V | 24.14 | 0 | 3
4115405 | Предохранитель NV-NH 3C/289A (200kVA) 400V | 24.14 | 0 | 3
4115406 | Предохранитель NV-NH 3C/361A (250kVA) 400V | 24.14 | 0 | 3
4115407 | Предохранитель NV-NH 3/455A (315kVA) 400V | 26.54 | 0 | 3
4115408 | Предохранитель NV-NH 3/577A (400kVA) 400V | 26.54 | 0 | 3
4116401 | Предохранитель NV-NH 4a/108A (75kVA) 400V | 107.19 | 0 | 1
4116402 | Предохранитель NV-NH 4a/144A (100kVA) 400V | 107.19 | 0 | 1
4116403 | Предохранитель NV-NH 4a/180A (125kVA) 400V | 107.19 | 0 | 1
4116404 | Предохранитель NV-NH 4a/231A (160kVA) 400V | 107.19 | 0 | 1
4116405 | Предохранитель NV-NH 4a/289A (200kVA) 400V | 107.19 | 0 | 1
4116406 | Предохранитель NV-NH 4a/361A (250kVA) 400V | 107.19 | 0 | 1
4116407 | Предохранитель NV-NH 4a/455A (315kVA) 400V | 107.19 | 0 | 1
4116408 | Предохранитель NV-NH 4a/577A (400kVA) 400V | 107.19 | 0 | 1
4116409 | Предохранитель NV-NH 4a/722A (500kVA) 400V | 107.19 | 0 | 1
4116400 | Предохранитель NV-NH 4a/72A (50kVA) 400V | 107.19 | 0 | 1
4116410 | Предохранитель NV-NH 4a/909A (630kVA) 400V | 107.19 | 0 | 1
4116411 | Предохранитель NV-NH 4a/1155A (800kVA) 400V | 237.28 | 0 | 1
4116412 | Предохранитель NV-NH 4a/1443A (1000kVA) 400V | 297.22 | 0 | 1
4182312 | Предохранитель NV/NH 00C KOMBI gL/ gG 690V 63A | 3.97 | 0
4113343 | Предохранитель NV/NH 1/K gG с бойком 125A | 28.24 | 0
4113344 | Предохранитель NV/NH 1/K gG с бойком 160A | 28.24 | 0 | 3
4113347 | Предохранитель NV/NH 1/K gG с бойком 250A | 28.24 | 0 | 3
4113341 | Предохранитель NV/NH 1/K gG с бойком 80A | 28.24 | 0
4176107 | Предохранитель NV/NH 4a gL/ gG 690V 800A SL | 50.49 | 0 | 1
4139100 | Предохранитель NV1 gF 400V 200A | 5.08 | 0
4110228 | Предохранитель NV1C /125A DC 440V | 8.37 | 0
4110226 | Предохранитель NV1C /80A DC 440V | 8.37 | 0
4110227 | Предохранитель NV1C/100A DC 440V | 8.37 | 0
4941201 | Нож NVL 00 | 5.11 | 0 | 5
4941203 | Нож NVL 1 | 6.57 | 0 | 5
4941204 | Нож NVL 2 | 7.34 | 0 | 5
4941205 | Нож NVL 3 | 14.23 | 0 | 5
4117001 | Контакт сигнальный NVS 5 | 5.62 | 0 | 10
4941302 | Разделяющая перегородка PK 0 | 1.89 | 0 | 20
4122002 | Держатель предохранителя PK 0 1p 160A (M8-M8) | 4.62 | 0 | 3
4132002 | Держатель предохранителя PK 0/3 3p 160A (M8-M8) | 20.44 | 0 | 1
4122007 | Держатель предохранителя PK 00 1p 160A (2xM6-2xM6) | 4.29 | 0 | 3
4122001 | Держатель предохранителя PK 00 1p 160A (M8-2xM6) | 4.29 | 0 | 3
4121007 | Держатель предохранителя PK 00 1p 160A (M8-M8) | 4.29 | 0 | 3
4941402 | Мостик для N или PE перехода PK 00/0 | 5.81 | 0
4132015 | Держатель предохранителя PK 00/3 3p 160A (2xM6-2xM6) | 14.93 | 0 | 1
4132001 | Держатель предохранителя PK 00/3 3p 160A (M8-2xM6) | 14.93 | 0 | 1
4132008 | Держатель предохранителя PK 00/3 3p 160A (M8-M8) | 14.93 | 0 | 1
4122025 | Держатель PK 1 DC | 13.99 | 0 | 1
4129001 | Изолирующая крышка PK 1 | 1.27 | 0 | 42
4941303 | Разделяющая перегородка PK 1 | 3.24 | 0 | 20
4122003 | Держатель предохранителя PK 1 1p 250A (M10-M10) | 9.67 | 0 | 3
4941404 | Шина нейтральная PK 1/0 | 15.98 | 0 | 3
4132003 | Держатель предохранителя PK 1/3 3p 250A (M10-M10) | 33.8 | 0 | 1
4129002 | Изолирующая крышка PK 2 | 1.27 | 0 | 18
4941304 | Разделяющая перегородка PK 2 | 3.62 | 0 | 20
4122004 | Держатель предохранителя PK 2 1p 400A (M10-M10) | 18.33 | 0 | 3
4941405 | Мостик для N или PE перехода PK 2/0 | 19.58 | 0
4132004 | Держатель предохранителя PK 2/3 3p 400A (M10-M10) | 60.8 | 0 | 1
4129003 | Изолирующая крышка PK 3 | 1.27 | 0 | 21
4941305 | Разделяющая перегородка PK 3 | 4.7 | 0 | 20
4122005 | Держатель предохранителя PK 3 1p 630A (M12-M12) | 22.82 | 0 | 3
4941406 | Мостик для N или PE перехода PK 3/0 | 20.17 | 0
4132005 | Держатель предохранителя PK 3/3 3p 630A (M12-M12) | 74.6 | 0 | 1
4122006 | Держатель предохранителя PK 4 1p 1250A (M12-M12) | 58.81 | 0 | 1
4122008 | Держатель PK0 2M6-2M6 | 4.62 | 0
4122009 | Держатель PK0 M8-2M6 | 4.62 | 0
4132016 | Держатель PK0/3 2M6-2M6 | 20.44 | 0
4132007 | Держатель PK0/3 M8-2M6 | 20.44 | 0
4132006 | Держатель PK2 Z | 102.29 | 0
4122010 | Держатель предохранителя изолированный PKI 1 1p 250A (M10-M10) | 10.56 | 0 | 3
4132014 | Держатель предохранителя изолированный PKI 1/1000V AC 1p 250A (M10-M10) | 14.15 | 0 | 3
4122011 | Держатель предохранителя изолированный PKI 2 1p 400A (M10-M10) | 19.31 | 0 | 3
4122012 | Держатель предохранителя изолированный PKI 3 1p 630A (M12-M12) | 25.89 | 0 | 3
4132009 | Держатель PKI1/3 | 37.75 | 0
4132012 | Держатель PKI2 Z | 107.62 | 0
4132010 | Держатель PKI2/3 | 61.43 | 0
4132011 | Держатель PKI3/3 | 83.35 | 0
1701105 | PLNV-00/3F Держатель предохранителей | 24.86 | 0
4129201 | Изолирующая крышка PP 00 | 1.27 | 0 | 1
4941301 | Разделяющая перегородка PP 00, РК 00 | 1.3 | 0 | 20
4121003 | Держатель предохранителя на шину пит. PPR 00 1p 160A | 7.02 | 0 | 3
4941111 | Съемник предохранителя R 00-3 | 12.23 | 0 | 5
1692423 | Двойной вывод VS3/1250 | 157.38 | 0
1692422 | Двойная защитная крышка выводов 3х2/10НА | 68.29 | 0
1701204 | Защитная крышка PLNV PZ00 для IK00 | 0.37 | 0 | 12
1701200 | Защитная крышка клемм PLNV IK00 | 0.4 | 0 | 15
4941401 | Мостик для N или PE перехода PP 00/0 | 5.81 | 0
1701205 | Разделительная перегородка PLNV ZP00 | 0.37 | 0 | 50
22 - LTL, SL (Разъединители для NV/NH)
1692412 | Двойной адаптер DA 185/100 52 | 35.17 | 0
1692662 | Разъединитель предохранителя HVL 00 Telecom 1p M8-M8 DC переднее подключение | 82.15 | 0 | 1
1692660 | Разъединитель предохранителя HVL 00 Telecom 1p M8-M8 DC переднее подключение (под боёк) | 80.61 | 0 | 1
1692492 | Разъединитель HVL 00-1/9 160A 1Р | 31.19 | 0 | 1
1692700 | Разъединитель HVL 00-3/9 160A 3Р | 28.48 | 0 | 1
1692560 | Держатель-разьединитель HVL 1 3-p M10-M10 | 96.75 | 0
1692494 | Разъединитель HVL 1-1/9 250A 1Р | 53.03 | 0 | 1
1692705 | Разъединитель HVL 1-3/9 250A 3Р | 95.35 | 0 | 1
1692570 | Разъединитель HVL 2-3/9 400A 3Р | 139.38 | 0 | 1
1692496 | Разъединитель HVL 3-1/9 630A 1Р | 130.03 | 0 | 1
1692580 | Разъединитель HVL 3-3/9 630A 3Р | 195.1 | 0 | 1
1692620 | Разъединитель HVL 4a - 3x3 1250A 3Р | 876.01 | 0 | 1
1692630 | Разъединитель HVL 4a - 3x3 1600A 3Р | 1147.47 | 0 | 1
1692498 | Разъединитель HVL 4a-1/9 1250A 1Р | 332.98 | 0 | 1
1692499 | Разъединитель HVL 4a-1/9 1600A 1Р | 346.36 | 0 | 1
1701250 | Разъединитель предохранителей HVL EK 00 3P M8 | 26.77 | 0 | 1
1701000 | Разъединитель HVL EK 000 100А 3Р | 22.82 | 0 | 1
1696041 | Разъединитель предохранителей HVL-B 000 3p F57-5 Slim, нижнее подключение (компактный) | 63.17 | 0
1692501 | Разъединитель HVL00 2P M8-M8 | 63.5 | 0
1692740 | Разъединитель HVL00 ZB 3-p M8-M8 | 30.48 | 0
1692502 | Разъединитель HVL1 2p M10-M10 | 113.2 | 0 | 1
1692503 | Разъединитель HVL3 2p M10-M10 | 275.27 | 0
1692718 | Мех.индикатор сост.плавк.вставки K - HVL 00-1/H | 19.45 | 0 | 1
1692708 | Мех.индикатор сост.плавк.вставки K - HVL 00-3/H | 33.5 | 0 | 1
1692719 | Мех.индикатор сост.плавк.вставки K - HVL 1-1/H | 18.76 | 0 | 1
1692715 | Индикатор (бл.конт.) срабатывания предохранителя K-HVL1-3/H | 63.91 | 0 | 1
1692720 | Индикатор состояния предохранителей K-HVL3-1/H | 23.08 | 0
1692711 | Индиткатор положения рукоятки разъединителя MST 00-3 (EV-HVL00-3) (сигн.открытия) | 9.04 | 0 | 1
1692712 | Индикатор положения рукоятки разъединителя MST 1-3 1p (EV-HVL 123-1) (сигн.открытия) | 8.32 | 0 | 1
1692714 | Индикатор (бл.конт.) положения рукоятки разъединителя MST 4a 1p+3p | 13.91 | 0 | 1
1692431 | Маркировочная табличка NP 123 | 4.98 | 0
4121012 | Держатель реечный PPI 00 Z 3р | 66.3 | 0 | 2
1696120 | Защитная крышка PRS 00 MB 1p, верхняя/нижняя | 2.35 | 0
1692010 | Разъединитель SL 00 - 3x 160A 3Р | 89.6 | 0 | 1
1692032 | Разъединитель SL 00-3x3/3р 160А 3Р | 87.08 | 0 | 1
1692034 | Разъединитель SL 00/100 3p M8-2 | 60.37 | 0 | 1
1692110 | Разъединитель SL 1 - 3x/1р 250A 3Р | 152.21 | 0 | 1
1692130 | Разъединитель SL 1 - 3x3/3р 250A 3Р | 137.65 | 0 | 1
1694130 | Разъединитель SL 1 G - 3x3/3р 250A 3Р | 122.68 | 0 | 1
1692210 | Разъединитель SL 2 - 3x/1р 400A 3Р | 152.99 | 0 | 1
1692230 | Разъединитель SL 2 - 3x3/3р 400A 3Р | 138.38 | 0 | 1
1694210 | Разъединитель SL 2 G - 3x/1р 400A 3Р | 135.86 | 0 | 1
1694230 | Разъединитель SL 2 G - 3x3/3р 400A 3Р | 123.38 | 0 | 1
1692310 | Разъединитель SL 3 - 3x/1р 630A 3Р | 194.6 | 0 | 1
1692330 | Разъединитель SL 3 - 3x3/3р 630A 3Р | 184.46 | 0 | 1
1692012 | Держатель-разьединитель SL00 1P SP.95 | 92.37 | 0
1692033 | Держатель-разьединитель SL00 3P SP.95 | 91.06 | 0
1693000 | Держатель-разьединитель SL00/100 3P M8 150/5 Kl.1 | 262.22 | 0
1693040 | Держатель-разьединитель SL00/100 3P SP.70 150/5 Kl.1 | 263.86 | 0
1692035 | Держатель-разьединитель SL00/100 3p SP70-2 | 87.92 | 0
1692112 | Держатель-разьединитель SL1 1P SP.240 | 160.38 | 0
1692111 | Держатель-разьединитель SL1 1P SP.300 | 167.16 | 0
1693010 | Держатель-разьединитель SL1 3P M10 250/5 Kl.1 | 483.41 | 0
1692132 | Держатель-разьединитель SL1 3P SP.240 | 152.94 | 0
1692131 | Держатель-разьединитель SL1 3P SP.300 | 159.04 | 0
1694131 | Держатель-разьединитель SL1G 3P SP.300 | 141.14 | 0
1692212 | Держатель-разьединитель SL2 1P SP.240 | 164.28 | 0
1692211 | Держатель-разьединитель SL2 1P SP.300 | 171.19 | 0
1693020 | Держатель-разьединитель SL2 3P M12 400/5 Kl.1 | 483.57 | 0
1692231 | Держатель-разьединитель SL2 3P SP.240 | 152.94 | 0
1693060 | Держатель-разьединитель SL2 3P SP.300 400/5 Kl.1 | 518.08 | 0
1692000 | Разъединитель SL 2 3р sp 300 NH2 400A | 159.04 | 0 | 1
1694000 | Держатель-разьединитель SL2G 3P SP.300 | 141.06 | 0
1692312 | Держатель-разьединитель SL3 1P SP.240 | 209.44 | 0
1692311 | Держатель-разьединитель SL3 1P SP.300 | 216.92 | 0
1693030 | Держатель-разьединитель SL3 3P M12 600/5 Kl.1 | 508.01 | 0
1692332 | Держатель-разьединитель SL3 3P SP.240 | 260.74 | 0
1693070 | Держатель-разьединитель SL3 3P SP.300 600/5 Kl.1 | 540.12 | 0
1692331 | Разъединитель SL 3 3р sp 300 NH3 630A | 269.84 | 0 | 1
1692420 | Защитная крышка клемм ZP 00 HA | 10.68 | 0
23 - CH, VLC
2611000 | Предохранитель CH 8X31 aM 1A, 400V | 0.62 | 0 | 10
2611001 | Предохранитель CH 8X31 aM 2A, 400V | 0.62 | 0 | 10
2611003 | Предохранитель CH 8X31 aM 4A, 400V | 0.62 | 0 | 10
2611005 | Предохранитель CH 8X31 aM 6A, 400V | 0.62 | 0 | 10
2611006 | Предохранитель CH 8X31 aM 8A, 400V | 0.62 | 0 | 10
2611007 | Предохранитель CH 8X31 aM 10A, 400V | 0.7 | 0 | 10
2611008 | Предохранитель CH 8X31 aM 12A, 400V | 0.7 | 0 | 10
2611009 | Предохранитель CH 8X31 aM 16A, 400V | 0.7 | 0 | 10
2611011 | Предохранитель CH 8X31 aM 20A, 400V | 0.7 | 0 | 10
2611013 | Предохранитель CH 8X31 aM 25A, 400V | 0.7 | 0 | 10
2610000 | Предохранитель CH 8x31 gG 1A, 400V | 0.43 | 0 | 10
2610001 | Предохранитель CH 8x31 gG 2A, 400V | 0.43 | 0 | 10
2610003 | Предохранитель CH 8x31 gG 4A, 400V | 0.43 | 0 | 10
2610005 | Предохранитель CH 8x31 gG 6A, 400V | 0.43 | 0 | 10
2610006 | Предохранитель CH 8x31 gG 8A, 400V | 0.43 | 0 | 10
2610007 | Предохранитель CH 8x31 gG 10A, 400V | 0.51 | 0 | 10
2610008 | Предохранитель CH 8x31 gG 12A, 400V | 0.51 | 0 | 10
2610009 | Предохранитель CH 8x31 gG 16A, 400V | 0.51 | 0 | 10
2610011 | Предохранитель CH 8x31 gG 20A, 400V | 0.51 | 0 | 10
2610013 | Предохранитель CH 8x31 gG 25A, 400V | 0.51 | 0 | 10
2620017 | Предохранитель CH 10x38 gG 0,5A, 500V | 0.65 | 0 | 10
2620000 | Предохранитель CH 10x38 gG 1A, 500V | 0.57 | 0 | 10
2620001 | Предохранитель CH 10x38 gG 2A, 500V | 0.57 | 0 | 10
2620003 | Предохранитель CH 10x38 gG 4A, 500V | 0.57 | 0 | 10
2620005 | Предохранитель CH 10x38 gG 6A, 500V | 0.57 | 0 | 10
2620006 | Предохранитель CH 10x38 gG 8A, 500V | 0.57 | 0 | 10
2620007 | Предохранитель CH 10x38 gG 10A, 500V | 0.57 | 0 | 10
2620008 | Предохранитель CH 10x38 gG 12A, 500V | 0.57 | 0 | 10
2620009 | Предохранитель CH 10x38 gG 16A, 500V | 0.57 | 0 | 10
2620011 | Предохранитель CH 10x38 gG 20A, 400V | 0.57 | 0 | 10
2620013 | Предохранитель CH 10x38 gG 25A, 400V | 0.65 | 0 | 10
2620015 | Предохранитель CH 10x38 gG 32A, 400V | 0.65 | 0 | 10
2621017 | Предохранитель CH 10X38 aM 0.5A, 500V | 0.92 | 0 | 10
2621000 | Предохранитель CH 10X38 aM 1A, 500V | 0.68 | 0 | 10
2621001 | Предохранитель CH 10X38 aM 2A, 500V | 0.68 | 0 | 10
2621003 | Предохранитель CH 10X38 aM 4A, 500V | 0.68 | 0 | 10
2621005 | Предохранитель CH 10X38 aM 6A, 500V | 0.68 | 0 | 10
2621006 | Предохранитель CH 10X38 aM 8A, 500V | 0.68 | 0 | 10
2621007 | Предохранитель CH 10X38 aM 10A, 500V | 0.7 | 0 | 10
2621008 | Предохранитель CH 10X38 aM 12A, 500V | 0.7 | 0 | 10
2621009 | Предохранитель CH 10X38 aM 16A, 500V | 0.7 | 0 | 10
2621011 | Предохранитель CH 10X38 aM 20A 400V | 0.7 | 0 | 10
2621013 | Предохранитель CH 10X38 aM 25A 400V | 0.81 | 0 | 10
2621015 | Предохранитель CH 10X38 aM 32A 400V | 0.81 | 0 | 10
2625027 | Предохранитель цилиндрический CH 10х38 gR 2 A 30kA DC IEC 60269-4 | 5.04 | 0
2625028 | Предохранитель цилиндрический CH 10х38 gR 4 A 30kA DC IEC 60269-4 | 5.04 | 0
2625023 | Предохранитель цилиндрический CH 10х38 gR 16 A 30kA DC IEC 60269-4 | 3.99 | 0
2631011 | Предохранитель CH 14X51 aM 20A 690V | 1.27 | 0
2630001 | Предохранитель CH 14X51 gG 2A 690V | 0.95 | 0 | 10
2630003 | Предохранитель CH 14X51 gG 4A 690V | 0.95 | 0 | 10
2630005 | Предохранитель CH 14X51 gG 6A 690V | 0.95 | 0 | 10
2630006 | Предохранитель CH 14X51 gG 8A 690V | 0.95 | 0 | 10
2630007 | Предохранитель CH 14X51 gG 10A 690V | 0.95 | 0 | 10
2630008 | Предохранитель CH 14X51 gG 12A 690V | 0.95 | 0 | 10
2630009 | Предохранитель CH 14X51 gG 16A 690V | 0.95 | 0 | 10
2630011 | Предохранитель CH 14X51 gG 20A 690V | 0.95 | 0 | 10
2630013 | Предохранитель CH 14X51 gG 25A 690V | 0.95 | 0 | 10
2630015 | Предохранитель CH 14X51 gG 32A 500V | 1.03 | 0 | 10
2630017 | Предохранитель CH 14X51 gG 40A 500V | 1.03 | 0 | 10
2630019 | Предохранитель CH 14X51 gG 50A 500V | 1.03 | 0 | 10
2631001 | Предохранитель CH 14X51 aM 2A 690V | 1.27 | 0 | 10
2631003 | Предохранитель CH 14X51 aM 4A 690V | 1.27 | 0 | 10
2631005 | Предохранитель CH 14X51 aM 6A 690V | 1.27 | 0 | 10
2631007 | Предохранитель CH 14X51 aM 10A 690V | 1.27 | 0 | 10
2631008 | Предохранитель CH 14X51 aM 12A 690V | 1.27 | 0 | 10
2631009 | Предохранитель CH 14X51 aM 16A 690V | 1.27 | 0 | 10
2631013 | Предохранитель CH 14X51 aM 25A 690V | 1.27 | 0 | 10
2631015 | Предохранитель CH 14X51 aM 32A 500V | 1.32 | 0 | 10
2631017 | Предохранитель CH 14X51 aM 40A 500V | 1.32 | 0 | 10
2631019 | Предохранитель CH 14X51 aM 50A 400V | 1.32 | 0 | 10
2641009 | Предохранитель CH 22X58 aM 16A, 690V | 2.4 | 0 | 10
2641011 | Предохранитель CH 22X58 aM 20A, 690V | 2.4 | 0 | 10
2641017 | Предохранитель CH 22X58 aM 40A, 690V | 2.4 | 0 | 10
2641021 | Предохранитель CH 22X58 aM 63A, 500V | 2.4 | 0 | 10
2641023 | Предохранитель CH 22X58 aM 80A, 500V | 2.59 | 0 | 10
2641013 | Предохранитель CH 22X58 aM 25A 690V | 2.4 | 0
2641015 | Предохранитель CH 22X58 aM 32А 690V | 2.4 | 0
2641019 | Предохранитель CH 22X58 aM 50A 690V | 2.4 | 0
2641025 | Предохранитель CH 22X58 aM 100A, 500V | 2.59 | 0 | 10
2640009 | Предохранитель CH 22X58 gG 16A, 690V | 1.81 | 0 | 10
2640011 | Предохранитель CH 22X58 gG 20A, 690V | 1.81 | 0 | 10
2640013 | Предохранитель CH 22X58 gG 25A, 690V | 1.81 | 0 | 10
2640015 | Предохранитель CH 22X58 gG 32A, 690V | 1.86 | 0 | 10
2640017 | Предохранитель CH 22X58 gG 40A, 690V | 1.86 | 0 | 10
2640019 | Предохранитель CH 22X58 gG 50A, 500V | 1.86 | 0 | 10
2640021 | Предохранитель CH 22X58 gG 63A, 500V | 1.86 | 0 | 10
2640023 | Предохранитель CH 22X58 gG 80A, 500V | 2.3 | 0 | 10
2640025 | Предохранитель CH 22X58 gG 100A, 500V | 2.3 | 0 | 10
6710022 | Мини-предохранитель CH 5x20 F 3,15A/250V | 0.08 | 0 | 10
6710125 | Предохранитель цилиндрический CH-mini 5x20 FF 5A/250V | 0.9 | 0
6710212 | Предохранитель цилиндрический CH-mini 5x20 HF 5A/250V | 0.2 | 0
6710292 | Предохранитель цилиндрический CH-mini 5x20 HT 250mA/250V | 0.28 | 0
6710301 | Предохранитель цилиндрический CH-mini 5x20 HT 2A/250V | 0.2 | 0
6710306 | Предохранитель цилиндрический CH-mini 5x20 HT 6,3A/250V | 0.2 | 0
6710042 | Предохранитель цилиндрический CH-mini 5x20 T 250mA/250V | 0.11 | 0
6710049 | Предохранитель цилиндрический CH-mini 5x20 T 2A/250V | 0.11 | 0
6710054 | Предохранитель цилиндрический CH-mini 5x20 T 6,3A/250V | 0.11 | 0 | 10
6710101 | Предохранитель цилиндрический CH-mini 6,3x32 T 1A/250V | 0.14 | 0
6711019 | Предохранитель c бойком CH/P 14x51 gG 32A 500V | 2.65 | 0
6711028 | Предохранитель цилиндрический c бойком CH/P 22х58 gG 125A 400V | 4.74 | 0 | 10
6711025 | Предохранитель цилиндрический c бойком CH/P 22х58 gG 25A 690V | 4.4 | 0
6711011 | Предохранитель c бойком CH/P 22х58 gG 32A 690V | 4.46 | 0
6711026 | Предохранитель цилиндрический c бойком CH/P 22х58 gG 40A 690V | 4.46 | 0
6711027 | Предохранитель цилиндрический c бойком CH/P 22х58 gG 50A 690V | 4.46 | 0
2550001 | Разъединитель для цилиндрических предохранителей PCF 10 1p | 2.94 | 0 | 12
2550011 | Разъединитель для цилиндрических предохранителей PCF 10 1p - LED | 8.24 | 0 | 12
2530003 | Разъединитель для цилиндрических предохранителей PCF 10 2p | 5.86 | 0
2530013 | Разъединитель для цилиндрических предохранителей PCF 10 2p - LED | 16.79 | 0
2550004 | Разъединитель для цилиндрических предохранителей PCF 10 3p | 9.18 | 0 | 4
2550014 | Разъединитель для цилиндрических предохранителей PCF 10 3p - LED | 25.27 | 0 | 4
2530004 | Разъединитель для цилиндрических предохранителей PCF 8 3p | 9.18 | 0
2569001 | Блок-контакт PS VLC 14 | 9.77 | 0 | 1
2579001 | Блок-контакт PS VLC 22 | 10.69 | 0 | 1
2521000 | Разъединитель VLC 8 1P 400V | 2.81 | 0 | 12
2521200 | Разъединитель VLC 8 1P I (NEON) 400V | 5.67 | 0 | 12
2521100 | Разъединитель VLC 8 1P L (LED) 400V | 7.86 | 0 | 12
2522000 | Разъединитель VLC 8 1P+N 400V | 5.56 | 0 | 6
2522200 | Разъединитель VLC 8 1P+N I (NEON) 400V | 9.96 | 0 | 6
2522100 | Разъединитель VLC 8 1P+N L (LED) 400V | 12.18 | 0 | 6
2523000 | Разъединитель VLC 8 2P 400V | 5.56 | 0 | 6
2523200 | Разъединитель VLC 8 2P I (NEON) 400V | 10.72 | 0 | 6
2523100 | Разъединитель VLC 8 2P L (LED) 400V | 15.96 | 0 | 6
2524000 | Разъединитель VLC 8 3P 400V | 8.75 | 0 | 4
2524200 | Разъединитель VLC 8 3P I (NEON) 400V | 16.69 | 0 | 4
2524100 | Разъединитель VLC 8 3P L (LED) 400V | 24.08 | 0 | 4
2525000 | Разъединитель VLC 8 3P+N 400V | 12.58 | 0 | 3
2525200 | Разъединитель VLC 8 3P+N I (NEON) 400V | 23.19 | 0 | 3
2525100 | Разъединитель VLC 8 3P+N L (LED) 400V | 27.89 | 0 | 3
2541000 | Разъединитель VLC 10 1P 690V | 2.81 | 0 | 12
2541200 | Разъединитель VLC 10 1P I (NEON) 690V | 5.67 | 0 | 12
2541100 | Разъединитель VLC 10 1P L (LED) 690V | 7.86 | 0 | 12
2542000 | Разъединитель VLC 10 1P+N 690V | 5.56 | 0 | 6
2542200 | Разъединитель VLC 10 1P+N I (NEON) 690V | 9.96 | 0 | 6
2542100 | Разъединитель VLC 10 1P+N L (LED) 690V | 12.18 | 0 | 6
2543000 | Разъединитель VLC 10 2P 690V | 5.56 | 0 | 6
2543200 | Разъединитель VLC 10 2P I (NEON) 690V | 10.72 | 0 | 6
2543100 | Разъединитель VLC 10 2P L (LED) 690V | 15.96 | 0 | 6
2544000 | Разъединитель VLC 10 3P 690V | 8.75 | 0 | 4
2544200 | Разъединитель VLC 10 3P I (NEON) 690V | 16.69 | 0 | 4
2544100 | Разъединитель VLC 10 3P L (LED) 690V | 24.08 | 0 | 4
2545000 | Разъединитель VLC 10 3P+N 690V | 12.58 | 0 | 3
2545200 | Разъединитель VLC 10 3P+N I (NEON) 690V | 23.19 | 0 | 3
2545100 | Разъединитель VLC 10 3P+N L (LED) 690V | 27.89 | 0 | 3
2561000 | Разъединитель VLC 14 1P 690V | 5.72 | 0 | 12
2561100 | Разъединитель VLC 14 1P L (LED) 690V | 9.77 | 0 | 12
2562000 | Разъединитель VLC 14 1P+N 690V | 14.66 | 0 | 6
2562100 | Разьединитель VLC 14 1P+N-L | 16.71 | 0
2563000 | Разъединитель VLC 14 2P 690V | 11.77 | 0 | 6
2563100 | Разъединитель VLC 14 2P L (LED) 690V | 20.25 | 0 | 6
2564000 | Разъединитель VLC 14 3P 690V | 17.31 | 0 | 4
2564100 | Разъединитель VLC 14 3P L (LED) 690V | 29.4 | 0 | 4
2565000 | Разъединитель VLC 14 3P+N 690V | 25.43 | 0 | 3
2565100 | Разьединитель VLC 14 3P+N-L | 36.72 | 0
2571000 | Разъединитель VLC 22 1P 690V | 10.94 | 0 | 3
2571100 | Разъединитель VLC 22 1P L (LED) 690V | 12.58 | 0 | 3
2572000 | Разъединитель VLC 22 1P+N 690V | 27.78 | 0 | 2
2572100 | Разьединитель VLC 22 1P+N-L | 23.98 | 0
2573000 | Разъединитель VLC 22 2P 690V | 21.47 | 0 | 2
2573100 | Разъединитель VLC 22 2P L (LED) 690V | 25.84 | 0 | 2
2574000 | Разъединитель VLC 22 3P 690V | 31.19 | 0 | 1
2574100 | Разъединитель VLC 22 3P L (LED) 690V | 40.1 | 0 | 1
2575000 | Разъединитель VLC 22 3P+N 690V | 45.77 | 0 | 1
2575100 | Разъединитель VLC 22 3P+N L (LED) 690V | 50.19 | 0 | 1
6711001 | Предохранитель СН 14 16А с ударной иглой | 2.65 | 0
6711002 | Предохранитель СН 14 20А с ударной иглой | 2.65 | 0
6711003 | Предохранитель СН 14 25А с ударной иглой | 2.65 | 0
6711004 | Предохранитель СН 14 40А с ударной иглой | 2.65 | 0
24 - D
2311401 | Предохранитель D I gG 2A/500V (E16) | 1.08 | 0 | 10
2311402 | Предохранитель D I gG 4A/500V (E16) | 1.08 | 0 | 10
2311403 | Предохранитель D I gG 6A/500V (E16) | 1.08 | 0 | 10
2311404 | Предохранитель D I gG 10A/500V (E16) | 0.57 | 0 | 10
2311405 | Предохранитель D I gG 16A/500V (E16) | 0.57 | 0 | 10
2311406 | Предохранитель D I gG 20A/500V (E16) | 0.57 | 0 | 10
2311407 | Предохранитель D I gG 25A/500V (E16) | 0.54 | 0 | 10
2312409 | Предохранитель D II 13A (медленный) | 0.32 | 0
2312101 | Предохранитель D II gF 2A/500V (E27) | 0.41 | 0 | 5
2312102 | Предохранитель D II gF 4A/500V (E27) | 0.35 | 0 | 5
2312103 | Предохранитель D II gF 6A/500V (E27) | 0.35 | 0 | 5
2312104 | Предохранитель D II gF 10A/500V (E27) | 0.32 | 0 | 5
2312105 | Предохранитель D II gF 16A/500V (E27) | 0.32 | 0 | 5
2312106 | Предохранитель D II gF 20A/500V (E27) | 0.32 | 0 | 5
2312107 | Предохранитель D II gF 25A/500V (E27) | 0.32 | 0 | 5
2312401 | Предохранитель D II gG 2A/500V (E27) | 0.38 | 0 | 5
2312402 | Предохранитель D II gG 4A/500V (E27) | 0.35 | 0 | 5
2312403 | Предохранитель D II gG 6A/500V (E27) | 0.35 | 0 | 5
2312404 | Предохранитель D II gG 10A/500V (E27) | 0.3 | 0 | 5
2312405 | Предохранитель D II gG 16A/500V (E27) | 0.3 | 0 | 5
2312406 | Предохранитель D II gG 20A/500V (E27) | 0.3 | 0 | 5
2312407 | Предохранитель D II gG 25A/500V (E27) | 0.32 | 0 | 5
2313101 | Предохранитель D III gG 35A/500V (E33) | 0.54 | 0 | 5
2313102 | Предохранитель D III gG 50A/500V (E33) | 0.92 | 0 | 5
2313103 | Предохранитель D III gG 63A/500V (E33) | 0.95 | 0 | 5
2313401 | Предохранитель D III gL/gG 35A/500V (E33) | 0.59 | 0 | 5
2313405 | Предохранитель D III gL/gG 40A/500V (E33) | 0.84 | 0 | 5
2313402 | Предохранитель D III gL/gG 50A/500V (E33) | 1.03 | 0 | 5
2313403 | Предохранитель D III gL/gG 63A/500V (E33) | 1.11 | 0 | 5
2314401 | Предохранитель D IV gG 80A/500V | 4.86 | 0 | 5
2314402 | Предохранитель D IV gG 100A/500V | 4.86 | 0 | 10
2315401 | Предохранитель D V gG 125A/500V | 5.02 | 0 | 10
2315402 | Предохранитель D V gG 160A/500V | 5.1 | 0 | 10
2315403 | Предохранитель D V gG 200A/500V | 5.21 | 0 | 10
2311102 | Предохранитель плавкий DI gF 4A | 0.76 | 0
2311103 | Предохранитель плавкий DI gF 6A | 0.76 | 0
2311104 | Предохранитель DI gF 10A | 0.76 | 0
2311105 | Предохранитель плавкий DI gF 16A | 0.76 | 0
2311106 | Предохранитель DI gF 20A | 0.76 | 0
2311107 | Предохранитель плавкий DI gF 25A | 0.76 | 0
2321001 | Держатель DI EZV E16 1p | 3.62 | 0
2311101 | Предохранитель плавкий DI gF 2A | 0.81 | 0
2322040 | Держатель предохранителя DII Comfort 1p (DII, 25А, Е27) | 5.81 | 0 | 10
2313404 | Предохранитель DIII gL/gG 32A | 0.76 | 0
2314101 | Предохранитель DIV DZ 80A | 4.19 | 0
2314102 | Предохранитель DIV DZ 100A | 4.62 | 0
2315101 | Предохранитель DV DZ 125A | 4.78 | 0
2315102 | Предохранитель DV DZ 160A | 5.29 | 0
2315103 | Предохранитель DV DZ 200A | 5.37 | 0
2322001 | Держатель EZ25A+ керамич.патрон | 2.05 | 0
2323001 | Держатель EZ63A+ керамич.патрон | 3.54 | 0
2321002 | Держатель предохранителя EZN 25 1p (DI, Е16) (без крышки) | 4.54 | 0 | 3
2322009 | Держатель предохранителя EZN 25 1p (DII, Е27) (без крышки) | 2.05 | 0 | 3
2322036 | Держатель предохранителя EZN 25/3 DELTA 3p (DII, Е27) | 9.53 | 0 | 4
2322025 | Держатель предохранителя EZN 25/3+ZP 3p (DII, Е27) | 7.18 | 0 | 10
2322016 | Держатель предохранителя EZN 25+ZP 1p (DII, Е27) | 2.32 | 0 | 15
2322010 | Держатель EZN 25A ZO | 2.4 | 0
2323043 | Держатель EZN 63/3 DELTA | 14.85 | 0
2323016 | Держатель предохранителя EZN 63/3+ZP 3p (DIII, Е33) | 11.26 | 0 | 10
2323028 | Держатель предохранителя EZN 63+ZP 1p (DIII, Е33) | 3.54 | 0 | 8
2323013 | Держатель EZN 63A M6 | 3.16 | 0
2352003 | Защитная крышка EZN ZP 25/3 | 0.89 | 0
2352001 | Защитная крышка EZN ZP 25A | 0.38 | 0
2353004 | Защитная крышка EZN ZP 63/3 | 0.89 | 0
2353002 | Защитная крышка EZN ZP 63A | 0.89 | 0
2323008 | Держатель EZN63A | 3.08 | 0
2923040 | Держатель EZR 16mm2 | 0.57 | 0
2923041 | Зажим для сборной шины EZR 35mm2 | 0.89 | 0
2322006 | Держатель EZR25A | 2.05 | 0
2923032 | Сборная шина для держателя EZR25A | 19.06 | 0
2923033 | Держатель EZR63A | 18.6 | 0
2323005 | Держатель EZR63A | 2.84 | 0
2322037 | Держатель EZV 25/3 DELTA | 9.26 | 0
2322026 | Держатель EZV 25/3+ZP | 6.67 | 0
2323017 | Держатель предохранителя EZV 63/3+ZP | 10.75 | 0
2322017 | Держатель EZV25-ZP | 2.27 | 0
2322011 | Держатель EZV25A | 1.86 | 0
2323029 | Держатель EZV63-ZP | 3.38 | 0
2323044 | Держатель EZV63/3 DELTA | 14.58 | 0
2323010 | Держатель EZV63A | 3.16 | 0
2322007 | Держатель пред. Воздушных линий FZ25A | 20.93 | 0
2323006 | Держатель пред. Воздушных линий FZ63A | 28.54 | 0
2332003 | Крышка предохранителя KD ll 25A (Е27) | 0.81 | 0 | 50
2333002 | Крышка предохранителя KD lll 63A (Е33) | 1 | 0 | 50
2362003 | Держатель предохранителя T 25/3N DELTA 3p (DII, 25А, Е27) | 17.01 | 0 | 30
2363003 | Держатель предохранителя T 63/3N DELTA 3p (DIII, 63А, Е33) | 22.22 | 0 | 4
2362001 | Держатель с крышкой T25/1 | 10.37 | 0
2362002 | Держатель с крышкой T25/3 | 27.97 | 0
2362004 | Держатель с крышкой T25/3 V DELTA | 16.34 | 0
2363001 | Держатель с крышкой T63/1 | 11.1 | 0
2363002 | Держатель с крышкой T63/3 | 31.24 | 0
2363004 | Держатель с крышкой T63/3 V DELTA | 21.57 | 0
2322003 | Держатель TZ25A | 3.46 | 0
2323002 | Держатель TZ63A | 5.59 | 0
2322015 | Держатель предохранителя UZ 25 1р (DII, Е27) | 4.19 | 0 | 4
2323004 | Держатель предохранителя UZ 63 1р (DIII, Е33) | 5.48 | 0 | 10
2322024 | Держатель UZN 25A | 4.19 | 0
2342001 | Центрирующая вставка VD ll 2A | 0.35 | 0 | 6
2342002 | Центрирующая вставка VD ll 4A | 0.35 | 0 | 25
2342003 | Центрирующая вставка VD ll 6A | 0.35 | 0 | 25
2342004 | Центрирующая вставка VD ll 10A | 0.35 | 0 | 25
2342005 | Центрирующая вставка VD ll 16A | 0.35 | 0 | 25
2342006 | Центрирующая вставка VD ll 20A | 0.35 | 0 | 25
2342007 | Центрирующая вставка VD ll 25A | 0.35 | 0 | 25
2343001 | Центрирующая вставка VD lIl 35A | 0.65 | 0 | 25
2343002 | Центрирующая вставка VD Ill 50A | 0.65 | 0 | 25
2343003 | Центрирующая вставка VD Ill 63A | 0.65 | 0 | 25
25 - DO
2221001 | Держатель 1Р D01 N | 2.35 | 0
2221002 | Держатель 1Р D01 V | 2.27 | 0
2221012 | Держатель 1Р D01V-K | 2.43 | 0
2222001 | Держатель 1Р D02 N | 3 | 0
2222006 | Держатель 1Р D02 N M6 | 3 | 0
2222002 | Держатель 1Р D02 V | 2.86 | 0
2222005 | Держатель 1Р D02 V M6 | 2.86 | 0
2222016 | Держатель 1Р D02N M6-K | 3.59 | 0
2222015 | Держатель 1Р D02V M6-K | 3.46 | 0
2222012 | Держатель плавких предохранителей 1Р D02V-K | 3.19 | 0
2221020 | Держатель 3Р D01 V/3-K | 6.75 | 0
2221031 | Держатель 3Р D01N/3 | 6.37 | 0
2221030 | Держатель 3Р D01V/3 | 5.75 | 0
2222023 | Держатель 3Р D02 N/3 M6-K | 9.5 | 0
2222022 | Держатель 3Р D02 V/3 M6-K | 8.88 | 0
2222020 | Держатель 3Р D02 V/3-K | 7.59 | 0
2222031 | Держатель 3Р D02N/3 | 8.56 | 0
2222033 | Держатель 3Р D02N/3 M6 | 8.37 | 0
2222030 | Держатель 3Р D02V/3 | 7.94 | 0
2222032 | Держатель 3Р D02V/3 M6 | 7.78 | 0
2221022 | Держатель 3Р PPD01-3 | 10.04 | 0
2211001 | Предохранитель D0 1 gL/gG 2A 400V (E14) | 0.56 | 0 | 10
2211002 | Предохранитель D0 1 gL/gG 4A 400V (E14) | 0.56 | 0 | 10
2211003 | Предохранитель D0 1 gL/gG 6A 400V (E14) | 0.56 | 0 | 10
2211004 | Предохранитель D0 1 gL/gG 10A 400V (E14) | 0.5 | 0 | 10
2211006 | Предохранитель D0 1 gL/gG 13A 400V (E14) | 0.48 | 0 | 10
2211005 | Предохранитель D0 1 gL/gG 16A 400V (E14) | 0.45 | 0 | 10
2212001 | Предохранитель D0 2 gL/gG 20A 400V (E18) | 0.45 | 0 | 10
2212002 | Предохранитель D0 2 gL/gG 25A 400V (E18) | 0.45 | 0 | 10
2212006 | Предохранитель D0 2 gL/gG 32A 400V (E18) | 0.5 | 0 | 10
2212003 | Предохранитель D0 2 gL/gG 35A 400V (E18) | 0.5 | 0 | 10
2212007 | Предохранитель D0 2 gL/gG 40A 400V (E18) | 0.69 | 0 | 10
2212004 | Предохранитель D0 2 gL/gG 50A 400V (E18) | 0.82 | 0 | 10
2212005 | Предохранитель D0 2 gL/gG 63A 400V (E18) | 0.82 | 0 | 10
2213001 | Предохранитель D0 3 gL/gG 80A 400V (M 30x2) | 3.95 | 0 | 10
2261029 | Центрирующая вставка D01 10A | 1.4 | 0
2261030 | Центрирующая вставка D01 16A | 1.4 | 0
2221011 | Держатель предохранителя D01 N-K 1p (16А, E14) | 2.43 | 0 | 15
2221021 | Держатель предохранителя D01 N/3-K 3p (16А, E14) | 6.75 | 0 | 5
2251004 | Защитная крышка D01/3 3p | 1.03 | 0 | 25
2222011 | Держатель предохранителя D02 N-K 1p (63А, E18) | 3.19 | 0 | 15
2222021 | Держатель предохранителя D02 N/3-K 3p (63А, E18) | 7.59 | 0 | 5
2251002 | Защитная крышка D02/3 3p | 1.03 | 0 | 14
2213002 | Предохранитель D03 gL 100A 500V | 3.95 | 0
2231003 | Крышка предохранителя KN D0 1 (E14) | 0.43 | 0 | 20
2232003 | Крышка KND02 | 0.49 | 0 | 20
2221015 | Держатель предохранителя PP D01-1 1p (16А, E14) | 3.97 | 0 | 15
2222018 | Держатель предохранителя PP D02-1 1p (63A, E18) | 4.4 | 0 | 15
2222043 | Держатель предохранителя PP D02-3 3p (63А, E18) | 11.48 | 0 | 3
2261028 | Центрирующая вставка D01 2-6A 1P | 1.4 | 0
2279003 | Блок-контакт PS STV-2D | 8.4 | 0
2279002 | Блок-контакт PS STV-2M | 8.4 | 0
2279001 | Блок - контакт PS STV-MD | 8.4 | 0 | 30
2251006 | Защитная крышка D01 1P | 0.49 | 0
2251005 | Защитная крышка D02 1P | 0.54 | 0
2251003 | Защитная крышка DO 2R 3P | 1.03 | 0
2271001 | Разъединитель STV D02 63A 1p | 15.17 | 0 | 12
2271002 | Разъединитель STV D02 63A 1+N | 26.84 | 0 | 4
2271003 | Разъединитель STV D02 63A 2p | 30.35 | 0 | 6
2271004 | Разъединитель STV D02 63A 3p | 44.33 | 0 | 6
2271005 | Разъединитель STV D02 63A 3+N | 60.7 | 0 | 3
2241004 | Центрирующая вставка V D01 10A | 0.3 | 0 | 50
2241001 | Центрирующая вставка V D01 2A | 0.3 | 0 | 50
2241002 | Центрирующая вставка V D01 4A | 0.3 | 0 | 50
2241003 | Центрирующая вставка V D01 6A | 0.3 | 0 | 50
2243005 | Центрирующая вставка V D02 16A | 0.32 | 0 | 50
2242001 | Центрирующая вставка V D02 20A | 0.35 | 0 | 50
2242002 | Центрирующая вставка V D02 25A | 0.35 | 0 | 50
2242003 | Центрирующая вставка V D02 35A | 0.35 | 0 | 50
2242004 | Центрирующая вставка V D02 50A | 0.35 | 0 | 50
2243010 | Центрирующая вставка V D02/ STV 20A | 0.38 | 0 | 5
2243011 | Центрирующая вставка V D02/ STV 25A | 0.38 | 0 | 50
2243012 | Центрирующая вставка V D02/ STV 35A | 0.38 | 0 | 50
2243013 | Центрирующая вставка V D02/ STV 50A | 0.38 | 0 | 50
2243004 | Центрирующая вставка VD01D02 10A | 0.32 | 0
2243001 | Центрирующая вставка VD01D02 2A | 0.32 | 0
2243002 | Центрирующая вставка VD01D02 4A | 0.32 | 0
2243003 | Центрирующая вставка VD01D02 6A | 0.32 | 0
2261001 | Разъединитель VL D0 1 6A 1p | 11.21 | 0 | 12
2261016 | Разъединитель VL D0 1 6A 1+N | 23.52 | 0 | 6
2261006 | Разъединитель VL D0 1 6A 2p | 22.76 | 0 | 6
2261011 | Разъединитель VL D0 1 6A 3p | 34.34 | 0 | 4
2261021 | Разъединитель VL D0 1 6A 3+N | 48.17 | 0 | 3
2261002 | Разъединитель VL D0 1 10A 1p | 11.21 | 0 | 12
2261017 | Разъединитель VL D0 1 10A 1+N | 23.52 | 0 | 6
2261007 | Разъединитель VL D0 1 10A 2p | 22.76 | 0 | 6
2261012 | Разъединитель VL D0 1 10A 3p | 34.34 | 0 | 4
2261022 | Разъединитель VL D0 1 10A 3+N | 48.17 | 0 | 3
2261003 | Разъединитель VL D0 1 16A 1p | 11.21 | 0 | 12
2261018 | Разъединитель VL D0 1 16A 1+N | 23.52 | 0 | 6
2261008 | Разъединитель VL D0 1 16A 2p | 22.76 | 0 | 6
2261013 | Разъединитель VL D0 1 16A 3p | 34.34 | 0 | 4
2261023 | Разъединитель VL D0 1 16A 3+N | 48.17 | 0 | 3
2243020 | Адаптер D01/16А для разъединителя STV D02 | 1.08 | 0 | 20
2231000 | Специальная вставка | 0.19 | 0
2241000 | Сьемник центр. Вставок | 7.75 | 0
26 - UQ (Сверхбыстрые предохранители)
4371115 | Предохранитель S00CUQ01/80/125A/690V | 41.61 | 0 | 3
4349003 | Сигнальный контакт MK | 45.24 | 0 | 1
4349002 | Адаптер AMK2 (1000V) | 14.65 | 0 | 1
2645129 | Предохранитель AQS10 UQ/6A/690V gR | 6.81 | 0 | 10
2645131 | Предохранитель AQS10 UQ/10A/690V gR | 6.81 | 0 | 10
2645133 | Предохранитель AQS10 UQ/16A/690V gR | 6.81 | 0 | 10
2645134 | Предохранитель AQS10 UQ/20A/690V gR | 6.81 | 0 | 10
2645135 | Предохранитель AQS10 UQ/25A/690V gR | 6.81 | 0 | 10
2645127 | Предохранитель AQS10 UQ/2A/690V gR | 6.47 | 0 | 10
2645136 | Предохранитель AQS10 UQ/30A/690V gR | 7.29 | 0 | 10
2645128 | Предохранитель AQS10 UQ/4A/690V gR | 6.81 | 0 | 10
2645130 | Предохранитель AQS10 UQ/8A/690V gR | 6.81 | 0 | 10
2645145 | Предохранитель AQS14 UQ/40A/690V gR | 10.61 | 0 | 10
2645146 | Предохранитель AQS14 UQ/50A/690V gR | 7.31 | 0 | 10
2645152 | Предохранитель AQS22 UQ/63A/690V gR | 13.02 | 0 | 10
2645154 | Предохранитель AQS22 UQ/100A/690V gR | 13.65 | 0 | 10
4750721 | Предохранитель BS17DUQ/70/90A/690V aR (100 kA) | 29.19 | 0 | 5
4750128 | Предохранитель BS17UQ/41/160A/240V | 14.28 | 0 | 10
4750109 | Предохранитель BS17UQ/41/35A/240V | 10.75 | 0 | 10
4750119 | Предохранитель BS17UQ/41/80A/240V | 10.42 | 0 | 10
4750622 | Предохранитель BS17UQ/63/100A/690V | 15.53 | 0 | 10
4750606 | Предохранитель BS17UQ/63/25A/690V aR (100 kA) | 13.31 | 0 | 10
4750608 | ПредохранительBS17UQ/63/32A/690V | 13.31 | 0 | 10
4750609 | ПредохранительBS17UQ/63/35A/690V | 13.31 | 0 | 10
4750611 | ПредохранительBS17UQ/63/45A/690V | 13.31 | 0 | 10
4750612 | ПредохранительBS17UQ/63/50A/690V | 13.31 | 0 | 10
4750613 | Предохранитель BS17UQ/63/56A/690V aR (100 kA) | 13.31 | 0 | 10
4750615 | ПредохранительBS17UQ/63/63A/690V | 14.96 | 0 | 10
4750617 | ПредохранительBS17UQ/63/71A/690V | 14.96 | 0 | 10
4750619 | Предохранитель BS17UQ/63/80A/690V | 15.53 | 0 | 10
4750001 | Предохранитель BS8UQ/38/6A/240V aR (100 kA) | 5.75 | 0 | 10
4750505 | Предохранитель BS8UQ/64/20A/690V aR (100 kA) | 7.16 | 0 | 10
2635107 | Предохранитель CH-S14UQ/10A/690V | 6.89 | 0 | 10
2645121 | Предохранитель CH-S22/63A/690V | 12.85 | 0 | 10
2645123 | Предохранитель CH-S22UQ/80A/690V | 15.66 | 0 | 10
2625005 | Предохранитель CH10UQ/6A/600V aR | 3.6 | 0 | 10
2625006 | Предохранитель CH10UQ/8A/600V aR | 3.6 | 0 | 10
2625007 | Предохранитель CH10UQ/10A/600V aR | 3.76 | 0 | 10
2625008 | Предохранитель CH10UQ/12A/600V aR | 3.76 | 0 | 10
2625009 | Предохранитель CH10UQ/16A/600V aR | 4 | 0 | 10
2625011 | Предохранитель CH10UQ/20A/600V aR | 4 | 0 | 10
2625013 | Предохранитель CH10UQ/25A/600V aR | 4.48 | 0 | 10
2625015 | Предохранитель CH10UQ/32A/690V aR | 4.93 | 0 | 10
2635007 | Предохранитель CH14UQ/10A/690V aR | 3.92 | 0 | 10
2635008 | Предохранитель CH14UQ/12A/690V aR | 3.92 | 0 | 10
2635009 | Предохранитель CH14UQ/16A/690V aR | 4.08 | 0 | 10
2635011 | Предохранитель CH14UQ/20A/690V aR | 4.32 | 0 | 10
2635013 | Предохранитель CH14UQ/25A/690V aR | 4.56 | 0 | 10
2635015 | Предохранитель CH14UQ/32A/690V aR | 5.09 | 0 | 10
2635017 | Предохранитель CH14UQ/40A/690V aR | 6.41 | 0 | 10
2635019 | Предохранитель CH14UQ/50A/690V aR | 7.53 | 0 | 10
2645011 | Предохранитель CH22UQ/20A/690V aR | 6.73 | 0 | 10
2645013 | Предохранитель CH22UQ/25A/690V aR | 6.73 | 0 | 10
2645015 | Предохранитель CH22UQ/32A/690V aR | 6.73 | 0 | 10
2645017 | Предохранитель CH22UQ/40A/690V aR | 8 | 0 | 10
2645019 | Предохранитель CH22UQ/50A/690V aR | 8.53 | 0 | 10
2645021 | Предохранитель CH22UQ/63A/690V aR | 9.33 | 0 | 10
2645023 | Предохранитель CH22UQ/80A/690V aR | 12.14 | 0 | 10
2645025 | Предохранитель CH22UQ/100A/690V aR | 15.05 | 0 | 10
4311001 | Предохранитель D01UQ2A | 3.19 | 0 | 10
4311002 | Предохранитель D01UQ4A | 3.19 | 0 | 10
4311003 | Предохранитель D01UQ6A | 3.19 | 0 | 10
4311004 | Предохранитель D01UQ10A | 3.19 | 0 | 10
4311005 | Предохранитель D01UQ16A | 3.19 | 0 | 10
4312001 | Предохранитель D02UQ20A | 4.59 | 0 | 10
4312002 | Предохранитель D02UQ25A | 4.59 | 0 | 10
4312003 | Предохранитель D02UQ35A | 4.59 | 0 | 10
4312004 | Предохранитель D02UQ50A | 4.67 | 0 | 10
4312005 | Предохранитель D02UQ63A | 4.75 | 0 | 10
4321001 | Предохранитель DIUQ2A | 4.59 | 0 | 10
4321002 | Предохранитель DIUQ4A | 4.59 | 0 | 10
4321003 | Предохранитель DIUQ6A | 4.59 | 0 | 10
4321004 | Предохранитель DIUQ10A | 4.59 | 0 | 10
4321005 | Предохранитель DIUQ16A | 4.59 | 0 | 10
4321006 | Предохранитель DIUQ20A | 4.59 | 0 | 10
4321007 | Предохранитель DIUQ25A | 4.59 | 0 | 10
4322001 | Предохранитель DIIUQ2A | 3.89 | 0 | 5
4322002 | Предохранитель DIIUQ4A | 3.89 | 0 | 5
4322003 | Предохранитель DIIUQ6A | 3.89 | 0 | 5
4322004 | Предохранитель DIIUQ10A | 3.89 | 0 | 5
4322005 | Предохранитель DIIUQ16A | 3.89 | 0 | 5
4322006 | Предохранитель DIIUQ20A | 3.89 | 0 | 5
4322007 | Предохранитель DIIUQ25A | 3.89 | 0 | 5
4322008 | Предохранитель DIIUQ30A | 3.89 | 0 | 5
4323001 | Предохранитель DIIIUQ35A | 4.75 | 0 | 5
4323002 | Предохранитель DIIIUQ50A | 4.75 | 0 | 5
4323003 | Предохранитель DIIIUQ63A | 5.64 | 0 | 5
4324001 | Предохранитель DIVUQ80A | 21.09 | 0 | 3
4324002 | Предохранитель DIVUQ100A | 21.09 | 0 | 3
4325001 | Предохранитель DVUQ125A | 21.09 | 0 | 10
4325002 | Предохранитель DVUQ160A | 21.09 | 0 | 10
4325003 | Предохранитель DVUQ200A | 21.09 | 0 | 10
4303514 | Предохранитель NV/NH G1UQ01/100A/1000V aR | 97.15 | 0 | 1
4373517 | Предохранитель G1UQ01/200A/690V | 105.58 | 0 | 2
4373527 | Предохранитель G1UQ01/550A/690V | 123.54 | 0
4373529 | Предохранитель G1UQ01/710A/690V | 123.54 | 0 | 2
4713514 | Предохранитель G1UQ2/100A/500V | 67.23 | 0 | 1
4304528 | Предохранитель G2UQ01/630A/1000V | 172.97 | 0 | 2
4304628 | Предохранитель G2MUQ01/630A/1000V | 190.49 | 0 | 2
4374629 | Предохранитель G2MUQ01/710A/690V | 172.24 | 0 | 2
4375632 | Предохранитель G3MUQ01/1000A/690V | 219.04 | 0 | 2
4711214 | Предохранитель M00CUQ2 100A 500V | 23.72 | 0
4721205 | Предохранитель M00CUQ2/16A/690V | 22.05 | 0 | 3
4721206 | Предохранитель M00CUQ2/20A/690V | 22.05 | 0 | 3
4721207 | Предохранитель M00CUQ2/25A/690V | 16.83 | 0 | 3
4721208 | Предохранитель M00CUQ2/32A/690V | 16.83 | 0 | 3
4721209 | Предохранитель M00CUQ2/35A/690V gR | 16.83 | 0 | 3
4721210 | Предохранитель M00CUQ2/40A/690V | 16.83 | 0 | 3
4721211 | Предохранитель M00CUQ2/50A/690V gR | 16.83 | 0 | 3
4721212 | Предохранитель M00CUQ2/63A/690V gR | 16.83 | 0 | 3
4721214 | Предохранитель M00CUQ2/100A/690V | 23.72 | 0 | 3
4721204 | Предохранитель M00CUQ2/10A/690V | 22.05 | 0 | 3
4711215 | Предохранитель M00CUQ2/125A/500V gR | 23.72 | 0
4721215 | Предохранитель M00CUQ2/125A/690V gR | 23.72 | 0 | 3
4721220 | Предохранитель M00CUQ2/16A/690V-K | 30.08 | 0
4721213 | Предохранитель плавкий M00CUQ2/80A/690V | 16.83 | 0 | 3
4331018 | Предохранитель M00CUQU-N/6A/690V | 13.38 | 0 | 3
4331019 | Предохранитель M00CUQU-N/10A/690V | 13.38 | 0 | 3
4331020 | Предохранитель M00CUQU-N/16A/690V gR | 13.38 | 0 | 3
4331021 | Предохранитель M00CUQU-N/20A/690V | 13.38 | 0 | 3
4331022 | Предохранитель M00CUQU-N/25A/690V | 13.38 | 0 | 3
4331023 | Предохранитель M00CUQU-N/35A/690V gR | 13.38 | 0 | 3
4331024 | Предохранитель M00CUQU-N/40A/690V | 13.38 | 0 | 3
4331025 | Предохранитель M00CUQU-N/50A/690V | 13.38 | 0 | 3
4331026 | Предохранитель M00CUQU-N/63A/690V gR | 13.38 | 0 | 3
4331027 | Предохранитель M00CUQU-N/80A/690V gR | 13.38 | 0 | 3
4331028 | Предохранитель M00CUQU-N/100A/690V | 13.38 | 0 | 3
4331029 | Предохранитель M00CUQU-N/125A/690V | 13.38 | 0 | 3
4371204 | Предохранитель M00UQ01/10A/690V | 26.98 | 0 | 3
4371206 | Предохранитель M00UQ01/20A/690V | 26.98 | 0 | 3
4371207 | Предохранитель M00UQ01/25A/690V | 21.78 | 0 | 3
4371208 | Предохранитель M00UQ01/32A/690V aR | 21.78 | 0 | 3
4371211 | Предохранитель M00UQ01/50A/690V aR | 21.78 | 0 | 3
4371212 | Предохранитель M00UQ01/63A/690V | 21.78 | 0 | 3
4371213 | Предохранитель M00UQ01/80A/690V | 21.78 | 0 | 3
4371214 | Предохранитель M00 UQ01/100 A/690V | 28.65 | 0 | 3
4371215 | Предохранитель M00 UQ01/125 A/690V aR | 28.65 | 0 | 3
4371216 | Предохранитель M00UQ01/160A/690V aR | 28.65 | 0 | 3
4371205 | Предохранитель M00UQ01/16A/690V | 26.98 | 0 | 3
4371210 | Предохранитель M00UQ01/40A/690V | 21.78 | 0 | 3
4741219 | Предохранитель M00UQ02/250A/690V | 44.81 | 0 | 3
4331201 | Предохранитель M00UQU-N/6A/690V | 13.38 | 0 | 3
4331202 | Предохранитель M00UQU-N/10A/690V | 13.38 | 0 | 3
4331203 | Предохранитель M00UQU-N/16A/690V | 13.38 | 0 | 3
4331204 | Предохранитель M00UQU-N/20A/690V | 13.38 | 0 | 3
4331205 | Предохранитель M00UQU-N/25A/690V | 13.38 | 0 | 3
4331214 | Предохранитель M00UQU-N/35A/690V | 13.38 | 0 | 3
4331208 | Предохранитель M00UQU-N/40A/690V | 13.38 | 0 | 3
4331209 | Предохранитель M00UQU-N/50A/690V | 13.38 | 0 | 3
4331210 | Предохранитель M00UQU-N/63A/690V | 13.38 | 0 | 3
4331211 | Предохранитель M00UQU-N/80A/690V | 13.38 | 0 | 3
4331212 | Предохранитель M00UQU-N/100A/690V | 13.38 | 0 | 3
4331213 | Предохранитель M00UQU-N/125A/690V | 13.38 | 0 | 3
4331215 | Предохранитель M00UQU-N/160A/690V aR | 13.38 | 0 | 3
4362208 | Предохранитель M0UQ1/32A/1000V | 20.48 | 0 | 3
4362210 | Предохранитель M0UQ1/40A/1000V | 20.48 | 0 | 3
4362211 | Предохранитель M0UQ1/50A/1000V | 20.48 | 0 | 3
4362212 | Предохранитель M0UQ1/63A/1000V | 22.77 | 0 | 3
4362213 | Предохранитель M0UQ1/80A/1000V | 22.77 | 0 | 3
4362214 | Предохранитель M0UQ1/100A/1000V | 22.77 | 0 | 3
4362215 | Предохранитель M0UQ1/125A/1000V aR | 26.23 | 0 | 3
4743214 | Предохранитель M1UQ02/100A/690V | 89.99 | 0 | 3
4743216 | Предохранитель M1UQ02/160A/690V | 88.14 | 0 | 3
4743217 | Предохранитель M1UQ02/200A/690V | 100.57 | 0 | 3
4743221 | Предохранитель M1UQ02/315A/690V | 104.75 | 0 | 3
4743223 | Предохранитель M1UQ02/400A/690V | 104.75 | 0 | 3
4723211 | Предохранитель M1UQ2/50A/690V | 47.25 | 0 | 3
4723217 | Предохранитель M1UQ2/200A/690V | 60.34 | 0 | 3
4723219 | Предохранитель M1UQ2/250A/690V gR | 60.34 | 0 | 3
4743213 | Предохранитель плавкий M1UQ2/80A/690V | 89.99 | 0 | 3
4333217 | Предохранитель M1UQU-N/35A/690V | 18.74 | 0 | 3
4333208 | Предохранитель M1UQU-N/50A/690V | 18.74 | 0 | 3
4333209 | Предохранитель M1UQU-N/63A/690V | 18.74 | 0 | 3
4333210 | Предохранитель M1UQU-N/80A/690V | 18.74 | 0 | 3
4333211 | Предохранитель M1UQU-N/100A/690V | 18.74 | 0 | 3
4333212 | Предохранитель M1UQU-N/125A/690V | 18.74 | 0 | 3
4333213 | Предохранитель M1UQU-N/160A/690V aR | 18.74 | 0 | 3
4333214 | Предохранитель M1UQU-N/200A/690V | 18.74 | 0 | 3
4333215 | Предохранитель M1UQU-N/224A/690V | 18.74 | 0 | 3
4333216 | Предохранитель M1UQU-N/250A/690V aR | 18.74 | 0 | 3
4744221 | Предохранитель плавкий M2UQ02/315A/690V | 115.62 | 0 | 1
4744226 | Предохранитель M2UQ02/500A/690V | 116.92 | 0 | 1
4744227 | Предохранитель M2UQ02/550A/690V | 116.92 | 0 | 1
4744228 | Предохранитель плавкий M2UQ02/630A/690V | 139.2 | 0 | 1
4724221 | Предохранитель M2UQ2/315A/690V | 61.67 | 0 | 3
4724223 | Предохранитель плавкий M2UQ2/400A690V | 85.65 | 0 | 3
4724233 | Предохранитель плавкий M2UQ2/500A690V | 86.58 | 0 | 3
4334213 | Предохранитель M2UQU-N/160A/690V | 30.77 | 0 | 3
4334214 | Предохранитель M2UQU-N/200A/690V | 30.77 | 0 | 3
4334216 | Предохранитель M2UQU-N/250A/690V | 30.77 | 0 | 3
4334218 | Предохранитель M2UQU-N/280A/690V | 30.77 | 0 | 3
4334219 | Предохранитель M2UQU-N/300A/690V | 30.77 | 0 | 3
4334220 | Предохранитель M2UQU-N/315A/690V | 30.77 | 0 | 3
4334221 | Предохранитель M2UQU-N/355A/690V | 30.77 | 0 | 3
4334222 | Предохранитель M2UQU-N/400A/690V | 30.77 | 0 | 3
4725230 | Предохранитель M3/560A/690V-gS (100kA) | 92.75 | 0 | 3
4745229 | Предохранитель M3UQ02/710A/690V | 162.9 | 0 | 3
4745230 | Предохранитель M3UQ02/800A/690V | 162.9 | 0 | 3
4725222 | Предохранитель M3UQ2/350A/690V | 63.84 | 0 | 1
4725226 | Предохранитель M3UQ2/500A/690V | 93.28 | 0 | 1
4725228 | Предохранитель плавкий M3UQ2/630A/690V gR | 93.28 | 0 | 1
4335209 | Предохранитель M3UQU-N/315A/690V | 35.13 | 0 | 3
4335211 | Предохранитель M3UQU-N/400A/690V | 35.13 | 0 | 3
4335213 | Предохранитель M3UQU-N/450A/690V | 35.13 | 0 | 3
4335214 | Предохранитель M3UQU-N/500A/690V | 35.13 | 0 | 3
4335215 | Предохранитель M3UQU-N/560A/690V | 47.09 | 0 | 3
4335216 | Предохранитель M3UQU-N/630A/690V aR | 47.09 | 0 | 3
4717232 | Предохранитель M4aUQ2/1000A/500V | 144.4 | 0 | 1
4721241 | Предохранитель NH 00C gS 20A | 20.82 | 0 | 3
4721242 | Предохранитель NH 00C gS 25A | 16.2 | 0 | 3
4721243 | Предохранитель NH 00C gS 35A | 16.2 | 0 | 3
4721244 | Предохранитель NH 00C gS 40A | 16.2 | 0 | 3
4721245 | Предохранитель NH 00C gS 50A | 16.2 | 0 | 3
4721246 | Предохранитель NH 00C gS 63A | 16.2 | 0 | 3
4721247 | Предохранитель NH 00C gS 80A | 16.2 | 0 | 3
4721248 | Предохранитель NH 00C gS 100A | 20.82 | 0 | 3
4721249 | Предохранитель NH 00 gS 125A | 20.82 | 0 | 3
4721250 | Предохранитель NH 00 gS 160A | 20.82 | 0 | 3
4723231 | Предохранитель NH 1 gS 200A | 58.83 | 0 | 3
4724230 | Предохранитель NH 2 gS 350A | 70.83 | 0 | 3
4723233 | Предохранитель NH M1/315A/690V-gS (100kA) | 58.83 | 0 | 3
4332212 | ПредохранительNV/NH M0UQU-N 100A 690B | 13.4 | 0
4332202 | ПредохранительNV/NH M0UQU-N 10A 690B | 13.4 | 0
4332213 | ПредохранительNV/NH M0UQU-N 125A 690B | 13.4 | 0
4332214 | ПредохранительNV/NH M0UQU-N 160A 690B | 13.4 | 0
4332203 | ПредохранительNV/NH M0UQU-N 16A 690B | 13.4 | 0
4332204 | ПредохранительNV/NH M0UQU-N 20A 690B | 13.4 | 0
4332205 | ПредохранительNV/NH M0UQU-N 25A 690B | 13.4 | 0
4332216 | ПредохранительNV/NH M0UQU-N 35A 690B | 13.4 | 0
4332208 | ПредохранительNV/NH M0UQU-N 40A 690B | 13.4 | 0
4332209 | ПредохранительNV/NH M0UQU-N 40A 690B | 13.4 | 0
4332210 | ПредохранительNH HRC 160 UGR-N 63A | 13.4 | 0
4332201 | ПредохранительNV/NH M0UQU-N 6A 690B | 13.4 | 0
4332211 | ПредохранительNV/NH M0UQU-N 80A 690B | 13.4 | 0
4334210 | ПредохранительNV/NH M2UQU-N 100A 690B | 30.77 | 0
4334211 | ПредохранительNV/NH M2UQU-N 125A 690B | 30.77 | 0
4334209 | ПредохранительNV/NH M2UQU-N 80A 690B | 30.77 | 0
4335207 | ПредохранительNV/NH M3UQU-N 250A 690B | 35.13 | 0
4335208 | ПредохранительNV/NH M3UQU-N 280A 690B | 35.13 | 0
4335210 | ПредохранительNV/NH M3UQU-N 355A 690B | 35.13 | 0
4331114 | ПредохранительNV/NH S00UQU/80 100A 690B | 13.4 | 0
4331103 | ПредохранительNV/NH S00UQU/80 10A 690B | 13.4 | 0
4331115 | ПредохранительNV/NH S00UQU/80 125A 690B | 13.4 | 0
4331104 | ПредохранительNV/NH S00UQU/80 16A 690B | 13.4 | 0
4331105 | ПредохранительNV/NH S00UQU/80 20A 690B | 13.4 | 0
4331106 | ПредохранительNV/NH S00UQU/80 25A 690B | 13.4 | 0
4331116 | ПредохранительNV/NH S00UQU/80 35A 690B | 13.4 | 0
4331110 | ПредохранительNV/NH S00UQU/80 40A 690B | 13.4 | 0
4331111 | ПредохранительNV/NH S00UQU/80 50A 690B | 13.4 | 0
4331112 | ПредохранительNV/NH S00UQU/80 63A 690B | 13.4 | 0
4331102 | ПредохранительNV/NH S00UQU/80 6A 690B | 13.4 | 0
4331113 | ПредохранительNV/NH S00UQU/80 80A 690B | 13.4 | 0
4332112 | ПредохранительNV/NH S0UQU/97 100A 690B | 13.4 | 0
4332102 | ПредохранительNV/NH S0UQU/97 10A 690B | 13.4 | 0
4332113 | ПредохранительNV/NH S0UQU/97 125A 690B | 13.4 | 0
4332114 | ПредохранительNV/NH S0UQU/97 160A 690B | 13.4 | 0
4332103 | ПредохранительNV/NH S0UQU/97 16A 690B | 13.4 | 0
4332104 | ПредохранительNV/NH S0UQU/97 20A 690B | 13.4 | 0
4332105 | ПредохранительNV/NH S0UQU/97 25A 690B | 13.4 | 0
4332116 | ПредохранительNV/NH S0UQU/97 35A 690B | 13.4 | 0
4332108 | ПредохранительNV/NH S0UQU/97 40A 690B | 13.4 | 0
4332109 | ПредохранительNV/NH S0UQU/97 50A 690B | 13.4 | 0
4332110 | ПредохранительNV/NH S0UQU/97 63A 690B | 13.4 | 0
4332101 | ПредохранительNV/NH S0UQU/97 6A 690B | 13.4 | 0
4332111 | ПредохранительNV/NH S0UQU/97 80A 690B | 13.4 | 0
4333117 | ПредохранительNV/NH S1UQU/110 35A 690B | 18.74 | 0
4334110 | ПредохранительNV/NH S2UQU/110 100A 690B | 30.77 | 0
4334111 | ПредохранительNV/NH S2UQU/110 125A 690B | 30.77 | 0
4334116 | ПредохранительNV/NH S2UQU/110 280A 690B | 30.77 | 0
4334109 | ПредохранительNV/NH S2UQU/110 80A 690B | 30.77 | 0
4335108 | ПредохранительNV/NH S3UQU/110 280A 690B | 30.77 | 0
4303123 | Предохранитель плавкий NV/NH UQ01 S110 400A 1000V | 95.09 | 0 | 1
4371111 | Предохранитель S00CUQ01/80/50A/690V aR | 27.43 | 0 | 3
4371112 | Предохранитель S00CUQ01/80/63A/690V aR | 31.19 | 0 | 3
4371114 | Предохранитель S00CUQ01/80/100A/690V | 37.44 | 0 | 3
4371116 | Предохранитель S00CUQ01/80/160A/690V | 41.61 | 0 | 3
4371117 | Предохранитель S00CUQ01/80/200A/690V | 41.61 | 0 | 3
4371107 | Предохранитель S00CUQ01/80/25A/690V aR (200kA) | 27.43 | 0 | 3
4371121 | Предохранитель S00CUQ01/80/315A/690V | 49.93 | 0 | 3
4371108 | Предохранитель S00CUQ01/80/32A/690V aR (200kA) | 27.43 | 0 | 3
4371109 | Предохранитель S00CUQ01/80/35A/690V aR | 27.43 | 0 | 3
4721113 | Предохранитель S00CUQ2/80/80A/690V | 16.83 | 0 | 3
4721114 | Предохранитель S00CUQ2/80/100A/690V | 23.72 | 0 | 3
4721115 | Предохранитель S00CUQ2/80/125A/690V | 23.72 | 0 | 3
4721116 | Предохранитель S00CUQ2/80/160A/690V | 23.72 | 0 | 3
4331003 | Предохранитель S00CUQU/80/6A/690V | 13.38 | 0 | 3
4331004 | Предохранитель S00CUQU/80/10A/690V | 13.38 | 0 | 3
4331005 | Предохранитель S00CUQU/80/16A/690V | 13.38 | 0 | 3
4331006 | Предохранитель S00CUQU/80/20A/690V | 13.38 | 0 | 3
4331007 | Предохранитель S00CUQU/80/25A/690V | 13.38 | 0 | 3
4331008 | Предохранитель S00CUQU/80/35A/690V | 13.38 | 0 | 3
4331009 | Предохранитель S00CUQU/80/40A/690V | 13.38 | 0 | 3
4331010 | Предохранитель S00CUQU/80/50A/690V | 13.38 | 0 | 3
4331011 | Предохранитель S00CUQU/80/63A/690V | 13.38 | 0 | 3
4331012 | Предохранитель S00CUQU/80/80A/690V | 13.38 | 0 | 3
4331013 | Предохранитель S00CUQU/80/100A/690V | 13.38 | 0 | 3
4331014 | Предохранитель S00CUQU/80/125A/690V aR (50kA) | 13.38 | 0 | 3
4371122 | Предохранитель S00UQ01/80/350A/690V aR (200kA) | 67.65 | 0 | 3
4331117 | Предохранитель S00UQU/80/160A/690V | 13.38 | 0 | 3
4303117 | Предохранитель S1UQ01/110/200A/1000V aR (200kA) | 89.4 | 0 | 1
4303119 | Предохранитель S1UQ01/110/250A/1000V aR (200kA) | 89.4 | 0 | 1
4303121 | Предохранитель S1UQ01/110/315A/1000V aR (200kA) | 95.09 | 0 | 1
4383123 | Предохранитель S1UQ01/80/400A/690V aR (200kA) | 96.27 | 0 | 1
4383126 | Предохранитель S1UQ01/80/500A/690V | 105.89 | 0 | 1
4333108 | Предохранитель S1UQU/110/50A/690V | 18.74 | 0 | 3
4333109 | Предохранитель S1UQU/110/63A/690V | 18.74 | 0 | 3
4333110 | Предохранитель S1UQU/110/80A/690V | 18.74 | 0 | 3
4333111 | Предохранитель S1UQU/110/100A/690V | 18.74 | 0 | 3
4333112 | Предохранитель S1UQU/110/125A/690V | 18.74 | 0 | 3
4333113 | Предохранитель S1UQU/110/160A/690V | 18.74 | 0 | 3
4333114 | Предохранитель S1UQU/110/200A/690V | 18.74 | 0 | 3
4333115 | Предохранитель S1UQU/110/224A/690V | 18.74 | 0 | 3
4333116 | Предохранитель S1UQU/110/250A/690V | 18.74 | 0 | 3
4304125 | Предохранитель S2UQ01/110/450A/1000V aR (200kA) | 156.63 | 0 | 1
4304128 | Предохранитель S2UQ01/110/630A/1000V aR (200kA) | 156.58 | 0 | 1
4334112 | Предохранитель S2UQU/110/160A/690V | 30.77 | 0 | 3
4334113 | Предохранитель S2UQU/110/200A/690V | 30.77 | 0 | 3
4334115 | Предохранитель S2UQU/110/250A/690V | 30.77 | 0 | 3
4334117 | Предохранитель S2UQU/110/315A/690V | 30.77 | 0 | 3
4334118 | Предохранитель S2UQU/110/355A/690V | 30.77 | 0 | 3
4334119 | Предохранитель S2UQU/110/400A/690V | 30.77 | 0 | 3
4385730 | Предохранитель S3MUQ01/80/800A/690V aR (200kA) | 123.74 | 0 | 1
4395132 | Предохранитель S3UQ01/110/1000A/690V | 170.71 | 0 | 3
4335117 | Предохранитель S3UQU/110/250A/690V | 21.6 | 0 | 3
4335109 | Предохранитель S3UQU/110/315A/690V | 30.77 | 0 | 3
4335110 | Предохранитель S3UQU/110/355A/690V | 30.77 | 0 | 3
4335111 | Предохранитель S3UQU/110/400A/690V | 30.77 | 0 | 3
4335113 | Предохранитель S3UQU/110/450A/690V | 35.99 | 0 | 3
4335114 | Предохранитель S3UQU/110/500A/690V | 35.99 | 0 | 3
4335115 | Предохранитель S3UQU/110/560A/690V | 35.99 | 0 | 3
4335116 | Предохранитель S3UQU/110/630A/690V | 35.99 | 0 | 3
4716130 | Предохранитель S4UQ2/800A/500V | 120.34 | 0 | 1
4349005 | Держатель предохранителей типа "S" US00-1/80 | 47.94 | 0 | 1
4349006 | Держатель предохранителей типа "S" US1..3-1/80-110 (690/1000V) | 132.9 | 0 | 1
4713218 | Предохранитель М1UQ2/224A/500V | 60.34 | 0
27 - VV (Высоковольтные предохранители)
4239010 | Держатель предохранителя VVP 7,2-12kV 1p-N (для внутр.монтажа) | 85.54 | 0 | 1
4239030 | Держатель предохранителя VVP 7,2-12kV 1p-Z (для внешн.монтажа) | 113.02 | 0 | 1
4239020 | Шина соед. для держателя VVP 7.2-12kV 3p-N (внутр.монтаж) | 38.02 | 0 | 1
4246107 | Предохранитель плавкий VV T-D 10/17.5 kV 16A | 57.54 | 0
4225515 | Предохранитель VV-C 7,2 kV 100A L=292 mm | 62.94 | 0
4225512 | Предохранитель VV-C 7,2 kV 50A L=292 mm | 55.49 | 0
4225003 | Предохранитель VVC 7.2kV 2A | 36.5 | 0 | 3
4225005 | Предохранитель VVC 7.2kV 6A | 36.5 | 0 | 3
4225006 | Предохранитель VVC 7.2kV 10A | 36.5 | 0 | 3
4225007 | Предохранитель VVC 7.2kV 16A | 36.5 | 0 | 3
4225008 | Предохранитель VVC 7.2kV 20A | 36.5 | 0 | 3
4225009 | Предохранитель VVC 7.2kV 25A | 39.15 | 0 | 3
4225010 | Предохранитель VVC 7.2kV 32A | 39.15 | 0 | 3
4225011 | Предохранитель VVC 7.2kV 40A | 39.15 | 0 | 3
4225012 | Предохранитель VVC 7.2kV 50A | 50.44 | 0 | 3
4225013 | Предохранитель VVC 7.2kV 63A | 55 | 0 | 3
4225014 | Предохранитель VVC 7.2kV 80A | 57.21 | 0 | 3
4225015 | Предохранитель VVC 7.2kV 100A | 57.21 | 0 | 3
4225016 | Предохранитель VVC 7.2kV 125A | 73.68 | 0 | 3
4225017 | Предохранитель VVC 7.2kV 160A | 80.43 | 0 | 3
4225517 | Предохранитель VVC 7.2kV 160A /292 | 88.48 | 0 | 3
4225518 | Предохранитель VVC 7.2kV 200A / 292 | 111.35 | 0 | 3
4235003 | Предохранитель VVC 12kV 2A | 41.26 | 0 | 3
4235005 | Предохранитель VVC 12kV 6A | 41.26 | 0 | 3
4235006 | Предохранитель VVC 12kV 10A | 41.26 | 0 | 3
4235007 | Предохранитель VVC 12kV 16A | 41.26 | 0 | 3
4235008 | Предохранитель VVC 12kV 20A | 41.26 | 0 | 3
4235009 | Предохранитель VVC 12kV 25A | 43.36 | 0 | 3
4235010 | Предохранитель VVC 12kV 32A | 43.36 | 0 | 3
4235011 | Предохранитель VVC 12kV 40A | 43.36 | 0 | 3
4235012 | Предохранитель VVC 12kV 50A | 55.27 | 0 | 3
4235013 | Предохранитель VVC 12kV 63A | 55.27 | 0 | 3
4235014 | Предохранитель VVC 12kV 80A | 61.16 | 0 | 3
4235015 | Предохранитель VVC 12kV 100A | 61.16 | 0 | 3
4235016 | Предохранитель VVC 12kV 125A | 76.44 | 0 | 3
4235017 | Предохранитель VVC 12kV 160A | 76.44 | 0 | 3
4235518 | Предохранитель VVC 12kV 200A | 84.08 | 0 | 3
4245005 | Предохранитель VVC 17.5kV 6A | 45.5 | 0 | 3
4245006 | Предохранитель VVC 17.5kV 10A | 45.5 | 0 | 3
4245007 | Предохранитель VVC 17.5kV 16A | 45.5 | 0 | 3
4245008 | Предохранитель VVC 17.5kV 20A | 45.5 | 0 | 3
4245009 | Предохранитель VVC 17.5kV 25A | 48.65 | 0 | 3
4245010 | Предохранитель VVC 17.5kV 32A | 48.65 | 0 | 3
4245011 | Предохранитель VVC 17.5kV 40A | 48.65 | 0 | 3
4245012 | Предохранитель VVC 17.5kV 50A | 65.45 | 0 | 3
4245013 | Предохранитель VVC 17.5kV 63A | 65.45 | 0 | 3
4245014 | Предохранитель VVC 17.5kV 80A | 73.68 | 0 | 3
4245015 | Предохранитель VVC 17.5kV 100A | 84.08 | 0 | 3
4245016 | Предохранитель VVC 17.5kV 125A | 90.42 | 0 | 3
4255005 | Предохранитель VVC 24kV 6A | 53.95 | 0 | 3
4255006 | Предохранитель VVC 24kV 10A | 53.95 | 0 | 3
4255007 | Предохранитель VVC 24kV 16A | 53.95 | 0 | 3
4255008 | Предохранитель VVC 24kV 20A | 53.95 | 0 | 3
4255009 | Предохранитель VVC 24kV 25A | 53.95 | 0 | 3
4255010 | Предохранитель VVC 24kV 32A | 53.95 | 0 | 3
4255011 | Предохранитель VVC 24kV 40A | 53.95 | 0 | 3
4255012 | Предохранитель VVC 24kV 50A | 66.93 | 0 | 3
4255013 | Предохранитель VVC 24kV 63A | 70.52 | 0 | 3
4255014 | Предохранитель VVC 24kV 80A | 85.54 | 0 | 3
4255015 | Предохранитель VVC 24kV 100A | 95.18 | 0 | 3
4255016 | Предохранитель VVC 24kV 125A | 105.08 | 0 | 3
4265003 | Предохранитель VVС 36kV 2A | 58.19 | 0 | 3
4265005 | Предохранитель VVС 36kV 6A | 58.19 | 0 | 3
4265006 | Предохранитель VVC 36kV 10A | 58.19 | 0 | 3
4265007 | Предохранитель VVC 36kV 16A | 58.19 | 0 | 3
4265008 | Предохранитель VVC 36kV 20A | 58.19 | 0 | 3
4265009 | Предохранитель VVC 36kV 25A | 58.19 | 0 | 3
4265010 | Предохранитель VVC 36kV 32A | 62.07 | 0 | 3
4265011 | Предохранитель VVC 36kV 40A | 69.63 | 0 | 3
4265012 | Предохранитель VVC 36kV 50A | 77.41 | 0 | 3
4265013 | Предохранитель VVC 36kV 63A | 89.91 | 0 | 3
4235103 | Предохранитель VVC 12 kV 2A 192 mm | 45.39 | 0 | 3
4235104 | Предохранитель VVC 12 kV 4A | 45.39 | 0 | 3
4235106 | Предохранитель VVC 12kV 10A | 45.39 | 0 | 3
4235004 | Предохранитель плавкий VVC 12kV 4A | 41.26 | 0 | 3
4235109 | Предохранитель VVC 12kV/25A 192 | 47.71 | 0 | 3
4245003 | Предохранитель VVC 17,5kV 2A | 45.5 | 0 | 3
4245004 | Предохранитель VVC 17,5kV 4A | 45.5 | 0 | 3
4245106 | Предохранитель VVC 17,5kV 10A 292 | 50.06 | 0 | 3
4245017 | Предохранитель VVC 17,5kV 160A | 94.66 | 0 | 3
4245103 | Предохранитель VVC 17,5kV 2A 292 | 50.06 | 0 | 3
4255003 | Предохранитель VVC 24kV 2A | 53.95 | 0 | 3
4255004 | Предохранитель VVC 24kV 4A | 53.95 | 0 | 3
4265004 | Предохранитель VVC 36kV 4А | 58.19 | 0 | 3
4265103 | Предохранитель VVC 36kV /2A 442 | 64.02 | 0 | 3
4225617 | Предохранитель плавкий VVC 7,2 kV 160A | 88.48 | 0 | 3
4225618 | Предохранитель плавкий VVC 7,2 kV 200A | 111.35 | 0 | 3
4225619 | Предохранитель плавкий VVC 7,2 kV 250A | 111.35 | 0 | 3
4225004 | Предохранители VVC 7,2kV 4A | 36.5 | 0 | 3
4225519 | Предохранитель VVC 7,2kV / 250A 292 | 111.35 | 0 | 3
4225503 | Предохранитель VVC 7,2KV 2A 292 | 40.15 | 0 | 3
4225514 | Предохранители VVC 7,2kV 80A | 62.94 | 0 | 3
4226005 | Предохранитель VVT-D 7.2kV 6A | 41.96 | 0 | 3
4226006 | Предохранитель VVT-D 7.2kV 10A | 41.96 | 0 | 3
4226007 | Предохранитель VVT-D 7.2kV 16A | 41.96 | 0 | 3
4226008 | Предохранитель VVT-D 7.2kV 20A | 41.96 | 0 | 3
4226009 | Предохранитель VVT-D 7.2kV 25A | 45.01 | 0 | 3
4226010 | Предохранитель VVT-D 7.2kV 32A | 45.01 | 0 | 3
4226011 | Предохранитель VVT-D 7.2kV 40A | 45.01 | 0 | 3
4226012 | Предохранитель VVT-D 7.2kV 50A | 58 | 0 | 3
4226013 | Предохранитель VVT-D 7.2kV 63A | 63.26 | 0 | 3
4226014 | Предохранитель VVT-D 7.2kV 80A | 65.8 | 0 | 3
4226015 | Предохранитель VVT-D 7.2kV 100A | 65.8 | 0 | 3
4226016 | Предохранитель VVT-D 7.2kV 125A | 84.75 | 0 | 3
4226017 | Предохранитель VVT-D 7.2kV 160A | 92.45 | 0 | 3
4246106 | Предохранитель VVT-D 10/17,5kV 10A 292x53mm | 57.54 | 0
4256106 | Предохранитель плавкий VVT-D 125A 24kV | 68.26 | 0
4236003 | Предохранитель VVT-D 12kV 2A | 47.44 | 0 | 3
4236005 | Предохранитель VVT-D 12kV 6A | 47.44 | 0 | 3
4236006 | Предохранитель VVT-D 12kV 10A | 47.44 | 0 | 3
4236007 | Предохранитель VVT-D 12kV 16A | 47.44 | 0 | 3
4236008 | Предохранитель VVT-D 12kV 20A | 47.44 | 0 | 3
4236009 | Предохранитель VVT-D 12kV 25A | 49.87 | 0 | 3
4236010 | Предохранитель VVT-D 12kV 32A | 49.87 | 0 | 3
4236011 | Предохранитель VVT-D 12kV 40A | 49.87 | 0 | 3
4236012 | Предохранитель VVT-D 12kV 50A | 63.56 | 0 | 3
4236013 | Предохранитель VVT-D 12kV 63A | 63.56 | 0 | 3
4236014 | Предохранитель VVT-D 12kV 80A | 70.31 | 0 | 3
4236015 | Предохранитель VVT-D 12kV 100A | 70.31 | 0 | 3
4236016 | Предохранитель VVT-D 12kV 125A | 87.89 | 0 | 3
4236017 | Предохранитель VVT-D 12kV 160A | 87.89 | 0 | 3
4236507 | Предохранитель плавкий VVT-D 12kV 16A | 52.19 | 0 | 3
4236619 | Предохранитель VVT-D 12kV 250A | 154.04 | 0 | 3
4246005 | Предохранитель VVT-D 17.5kV 6A | 52.3 | 0 | 3
4246006 | Предохранитель VVT-D 17.5kV 10A | 52.3 | 0 | 3
4246007 | Предохранитель VVT-D 17.5kV 16A | 52.3 | 0 | 3
4246008 | Предохранитель VVT-D 17.5kV 20A | 52.3 | 0 | 3
4246009 | Предохранитель VVT-D 17.5kV 44.43A | 55.97 | 0 | 3
4246010 | Предохранитель VVT-D 17.5kV 32A | 55.97 | 0 | 3
4246011 | Предохранитель VVT-D 17.5kV 40A | 55.97 | 0 | 3
4246012 | Предохранитель VVT-D 17.5kV 50A | 75.25 | 0 | 3
4246013 | Предохранитель VVT-D 17.5kV 63A | 75.25 | 0 | 3
4246014 | Предохранитель VVT-D 17.5kV 80A | 84.75 | 0 | 3
4246015 | Предохранитель VVT-D 17.5kV 100A | 89.37 | 0 | 3
4246016 | Предохранитель VVT-D 17.5kV 125A | 89.37 | 0 | 3
4256005 | Предохранитель VVT-D 24kV 6A | 62.05 | 0 | 3
4256006 | Предохранитель VVT-D 24kV 10A | 62.05 | 0 | 3
4256007 | Предохранитель VVT-D 24kV 16A | 62.05 | 0 | 3
4256008 | Предохранитель VVT-D 24kV 20A | 62.05 | 0 | 3
4256009 | Предохранитель VVT-D 24kV 25A | 62.05 | 0 | 3
4256010 | Предохранитель VVT-D 24kV 32A | 62.05 | 0 | 3
4256011 | Предохранитель VVT-D 24kV 40A | 62.05 | 0 | 3
4256012 | Предохранитель VVT-D 24kV 50A | 76.98 | 0 | 3
4256013 | Предохранитель VVT-D 24kV 63A | 81.11 | 0 | 3
4256014 | Предохранитель VVT-D 24kV 80A | 98.36 | 0 | 3
4256015 | Предохранитель VVT-D 24kV 100A | 109.46 | 0 | 3
4256016 | Предохранитель VVT-D 24kV 125A | 120.85 | 0 | 3
4266005 | Предохранитель VVT-D 36kV 6A | 66.91 | 0 | 3
4266006 | Предохранитель VVT-D 36kV 10A | 66.91 | 0 | 3
4266007 | Предохранитель VVT-D 36kV 16A | 66.91 | 0 | 3
4266008 | Предохранитель VVT-D 36kV 20A | 66.91 | 0 | 3
4266009 | Предохранитель VVT-D 36kV 25A | 66.91 | 0 | 3
4266010 | Предохранитель VVT-D 36kV 32A | 71.36 | 0 | 3
4266011 | Предохранитель VVT-D 36kV 40A | 80.08 | 0 | 3
4266012 | Предохранитель VVT-D 36kV 50A | 89.02 | 0 | 3
4266013 | Предохранитель VVT-D 36kV 63A | 103.41 | 0 | 3
4226519 | Предохранитель VVT-D 7,2kV 250A 292mm | 101.68 | 0
4227005 | Предохранитель VVT-E 7.2kV 6A | 47.44 | 0 | 3
4227006 | Предохранитель VVT-E 7.2kV 10A | 47.44 | 0 | 3
4227007 | Предохранитель VVT-E 7.2kV 16A | 47.44 | 0 | 3
4227008 | Предохранитель VVT-E 7.2kV 20A | 47.44 | 0 | 3
4227009 | Предохранитель VVT-E 7.2kV 25A | 50.9 | 0 | 3
4227010 | Предохранитель VVT-E 7.2kV 32A | 50.9 | 0 | 3
4227011 | Предохранитель VVT-E 7.2kV 40A | 50.9 | 0 | 3
4227012 | Предохранитель VVT-E 7.2kV 50A | 65.56 | 0 | 3
4227013 | Предохранитель VVT-E 7.2kV 63A | 71.5 | 0 | 3
4227014 | Предохранитель VVT-E 7.2kV 80A | 74.39 | 0 | 3
4227015 | Предохранитель VVT-E 7.2kV 100A | 74.39 | 0 | 3
4227016 | Предохранитель VVT-E 7.2kV 125A | 95.8 | 0 | 3
4227017 | Предохранитель VVT-E 7.2kV 160A | 104.52 | 0 | 3
4237005 | Предохранитель VVT-E 12kV 6A | 53.62 | 0 | 3
4237006 | Предохранитель VVT-E 12kV 10A | 53.62 | 0 | 3
4237007 | Предохранитель VVT-E 12kV 16A | 53.62 | 0 | 3
4237008 | Предохранитель VVT-E 12kV 20A | 53.62 | 0 | 3
4237009 | Предохранитель VVT-E 12kV 25A | 56.38 | 0 | 3
4237010 | Предохранитель VVT-E 12kV 32A | 56.38 | 0 | 3
4237011 | Предохранитель VVT-E 12kV 40A | 56.38 | 0 | 3
4237012 | Предохранитель VVT-E 12kV 50A | 71.85 | 0 | 3
4237013 | Предохранитель VVT-E 12kV 63A | 71.85 | 0 | 3
4237014 | Предохранитель VVT-E 12kV 80A | 79.49 | 0 | 3
4237015 | Предохранитель VVT-E 12kV 100A | 79.49 | 0 | 3
4237016 | Предохранитель VVT-E 12kV 125A | 99.36 | 0 | 3
4237017 | Предохранитель VVT-E 12kV 160A | 99.36 | 0 | 3
4247005 | Предохранитель VVT-E 17.5kV 6A | 59.13 | 0 | 3
4247006 | Предохранитель VVT-E 17.5kV 10A | 59.13 | 0 | 3
4247007 | Предохранитель VVT-E 17.5kV 16A | 59.13 | 0 | 3
4247008 | Предохранитель VVT-E 17.5kV 20A | 59.13 | 0 | 3
4247009 | Предохранитель VVT-E 17.5kV 25A | 63.26 | 0 | 3
4247010 | Предохранитель VVT-E 17.5kV 32A | 63.26 | 0 | 3
4247011 | Предохранитель VVT-E 17.5kV 40A | 63.26 | 0 | 3
4247012 | Предохранитель VVT-E 17.5kV 50A | 85.08 | 0 | 3
4247013 | Предохранитель VVT-E 17.5kV 63A | 85.08 | 0 | 3
4247014 | Предохранитель VVT-E 17.5kV 80A | 95.8 | 0 | 3
4247015 | Предохранитель VVT-E 17.5kV 100A. | 101.03 | 0 | 3
4247016 | Предохранитель VVT-E 17.5kV 125A | 101.03 | 0 | 3
4267005 | Предохранитель VVT-E 36kV 6A | 75.63 | 0 | 3
4267006 | Предохранитель VVT-E 36kV 10A | 75.63 | 0 | 3
4267007 | Предохранитель VVT-E 36kV 16A | 75.63 | 0 | 3
4267008 | Предохранитель VVT-E 36kV 20A. | 75.63 | 0 | 3
4267009 | Предохранитель VVT-E 36kV 25A | 75.63 | 0 | 3
4267010 | Предохранитель VVT-E 36kV 32A | 80.68 | 0 | 3
4267011 | Предохранитель VVT-E 36kV 40A | 90.53 | 0 | 3
4267012 | Предохранитель VVT-E 36kV 50A | 100.63 | 0 | 3
4267013 | Предохранитель VVT-E 36kV 63A | 116.88 | 0 | 3
4257005 | Предохранитель VVT-Е 24kV 6A | 70.15 | 0 | 3
4257006 | Предохранитель VVT-Е 24kV 10A | 70.15 | 0 | 3
4257007 | Предохранитель VVT-Е 24kV 16A | 70.15 | 0 | 3
4257008 | Предохранитель VVT-Е 24kV 20A | 70.15 | 0 | 3
4257009 | Предохранитель VVT-Е 24kV 25A | 70.15 | 0 | 3
4257010 | Предохранитель VVT-Е 24kV 32A | 70.15 | 0 | 3
4257011 | Предохранитель VVT-Е 24kV 40A | 70.15 | 0 | 3
4257012 | Предохранитель VVT-Е 24kV 50A | 86.99 | 0 | 3
4257013 | Предохранитель VVT-Е 24kV 63A | 91.69 | 0 | 3
4257014 | Предохранитель VVT-Е 24kV 80A | 111.19 | 0 | 3
4257015 | Предохранитель VVT-Е 24kV 100A | 123.74 | 0 | 3
4257016 | Предохранитель VVT-Е 24kV 125A | 136.59 | 0 | 3
4226517 | Предохранитель VVTD 7,2kV / 160A 292 | 101.68 | 0
4226518 | Предохранитель VVTD 7,2kV / 200A 292 | 101.68 | 0
4236518 | Предохранитель VVТ-D 12kV 200A | 96.69 | 0 | 3
28 - ETISIG (Светосигнальная арматура)
4770208 | Сигн.лампа-модуль матовая HB07F1 (красная) | 1.01 | 0 | 5
4770209 | Сигн.лампа-модуль матовая HB07F2 (зеленая) | 1.01 | 0 | 5
4770210 | Сигн.лампа-модуль матовая HB07F4 (желтая) | 1.01 | 0 | 5
4770211 | Сигн.лампа-модуль матовая HB07F5 (опал) | 1.01 | 0 | 5
4770212 | Сигн.лампа-модуль матовая HB07F6 (синяя) | 1.01 | 0 | 5
4770213 | Сигн.лампа-модуль матовая HB07F7 (оранжевая) | 1.01 | 0 | 5
4770214 | Сигн.лампа-модуль матовая HBO7F8 (бесцветная) | 1.01 | 0 | 5
4770207 | Сигн.лампа-модуль прозрачная HB08F8 (бесцветная) | 1.01 | 0 | 5
4770323 | Скоба 3-х модульная 2 уровня HC122030 для вертик. монтажа | 0.27 | 0 | 25
4770393 | Держатель ламп HC12J1 24 В, AC/DC, +1НО для корп. | 2.31 | 0 | 5
4770401 | Держатель ламп HC12O1 24 В, AC/DC, +1НЗ для корп. | 2.31 | 0 | 5
4770381 | Блок-контакт HC22A2 1НО для корп. | 1.4 | 0 | 5
4770382 | Блок-контакт HC22B2 1НЗ для корп. | 1.4 | 0 | 5
4770383 | Блок-контакт HC22С2 НО+НЗ для корп. | 2.07 | 0 | 5
4770384 | Блок-контакт HС22D2 2НО для корп. | 2.07 | 0 | 5
4770385 | Блок-контакт HC22E2 2НЗ для корп. | 2.07 | 0 | 5
4770397 | Держатель ламп HC22N1, резистор, диод, 1НО, для BA9S, для корп. | 3.37 | 0 | 5
4770405 | Держатель ламп HC22O1 6-240 В, AC, с резист., диодом, 1НО, для корп. | 3.37 | 0 | 5
4770398 | Держатель ламп HC22R1 6-240 В, AC/DC, прям. подкл., для корп. | 1.56 | 0 | 10
4770396 | Держатель ламп HC22Y1 6-240 В, AC/DC, +1НО, для корп. | 2.07 | 0 | 5
4770404 | Держатель ламп HC22Z1 6-240 В, AC, без резист., диода, с 1НО, для корп. | 2.07 | 0 | 5
4770386 | Блок-контакт HC42A2 1НО для корп. универсальный | 0.9 | 0 | 5
4770387 | Блок-контакт HC42B2 1НЗ для корп. универсальный | 0.9 | 0 | 5
4770388 | Блок-контакт HC42C2 НО+НЗ для корп. универсальный | 1.3 | 0 | 5
4770333 | Лампа ВА9S 11х28 HC550003 24 V, 2 Вт AC/DC | 1.4 | 0 | 100
4770335 | Лампа BA9S 11x28 HC550005 130V, 20мА для 110V AC/DC (240V AC) | 1.4 | 0 | 100
4770311 | Блок-контакт HC61A2 (1Н.О) | 1.17 | 0 | 20
4770312 | Блок-контакт HC61B2 (1Н.З) | 1.17 | 0 | 20
4770314 | Держатель ламп BA9S мод. HC61R1 2,6 Вт прямое подключение | 1.4 | 0 | 5
4770317 | Держатель ламп BA9S мод. HC61U1 24 В AC/DC, 2 Вт | 1.67 | 0 | 5
4770320 | Держатель ламп BA9S мод. НС61Х1 с рез., диодом, 130 В, 20мА 240V АС/DC | 2.7 | 0 | 5
4770321 | Скоба 3-х модульная 1 уровня HC922002 | 0.27 | 0 | 25
4770891 | Скоба боковая HC929002 для горизонтального монтажа | 0.27 | 0 | 25
4770001 | Кнопка-модуль утопленная НD15С1 (красный) | 1.56 | 0 | 5
4770002 | Кнопка-модуль утопленная НD15С2 (зеленый) | 1.56 | 0 | 5
4770003 | Кнопка-модуль утопленная НD15С3 (черный) | 1.56 | 0 | 5
4770004 | Кнопка-модуль утопленная HD15C4 (желтый) | 1.56 | 0 | 5
4770028 | Кнопка сдвоенная "on/off" HD15G3 (черн.) | 2.7 | 0 | 1
4770027 | Кнопка сдвоенная "on/off" HD15GO (бел.) | 2.15 | 0 | 1
4770131 | Кнопка-модуль утопленная с подсветкой HD16C1 (красный) | 1.67 | 0 | 5
4770132 | Кнопка-модуль утопленная с подсветкой HD16С2 (зеленый) | 1.67 | 0 | 5
4770133 | Кнопка-модуль утопленная с подсветкой HD16C4 (желтый) | 1.67 | 0 | 5
4770135 | Кнопка-модуль утопленная с подсветкой HD16C6 (синий) | 1.67 | 0 | 5
4770137 | Кнопка-модуль утопленная с подсветкой HD16C8 (бесцветый) | 1.67 | 0 | 5
4770152 | Кнопка сдвоенная "on/off" с лампой HD16G8 (черн.) | 2.97 | 0 | 1
4770008 | Кнопка-модуль выступающая НD45С1 (красный) | 1.8 | 0 | 5
4770009 | Кнопка-модуль выступающая НD45С2 (зеленый) | 1.8 | 0 | 5
4770010 | Кнопка-модуль выступающая НD45C3 (черный) | 1.8 | 0 | 5
4770011 | Кнопка-модуль выступающая НD45C4 (желтый) | 1.8 | 0 | 5
4770138 | Кнопка-модуль выступающая с подсветкой HD46C1(красный) | 1.91 | 0 | 5
4770139 | Кнопка-модуль выступающая с подсветкой HD46C2 (зелный) | 1.91 | 0 | 5
4770140 | Кнопка-модуль выступающая с подсветкой HD46C4 (желтый) | 1.91 | 0 | 5
4770142 | Кнопка-модуль выступающая с подсветкой HD46C6 (синий) | 1.91 | 0 | 5
4770144 | Кнопка-модуль выступающая с подсветкой HD46C8 (бесцветный) | 1.91 | 0 | 5
4770022 | Кнопка-грибок HD55C1 без фиксации (40 мм, красный) | 2.46 | 0 | 1
4770322 | Скоба 1-модульная 1 уровня HE102000 | 0.22 | 0 | 25
4770015 | Кнопка-модуль выступающая c фиксацией НF45C1 (красный) | 3.1 | 0 | 5
4770016 | Кнопка-модуль выступающая c фиксацией НF45C2 (зеленый) | 3.1 | 0 | 5
4770017 | Кнопка-модуль выступающая c фиксацией НF45C3 (черный) | 3.1 | 0 | 5
4770018 | Кнопка-модуль выступающая c фиксацией НF45C4 (желтый) | 3.1 | 0 | 5
4770145 | Кнопка-модуль выступающая с фикс. и с подсв. HF46C1 (красный) | 4.13 | 0 | 5
4770146 | Кнопка-модуль выступающая с фикс. и с подсв. HF46C2 (зеленый) | 4.13 | 0 | 5
4770147 | Кнопка-модуль выступающая с фикс. и с подсв. HF46C4 (желтый) | 4.13 | 0 | 5
4770411 | Корпус HF999000 серый без отверстия | 4.93 | 0 | 1
4770412 | Корпус HF999001 серый 1 отверстие (крупногабаритный) | 4.93 | 0 | 1
4770413 | Корпус HF999002 серый 2 отверстия | 4.93 | 0 | 1
4770414 | Корпус HF999003 серый 3 отверстия | 6.23 | 0 | 1
4770415 | Корпус HF999004 серый 1 отверстие (малогабаритный) | 3.87 | 0 | 1
4770416 | Корпус HF999005 серый 2 отверстия | 5.67 | 0 | 1
4770024 | Кнопка-грибок НG55B1 отключение вытяг. (40 мм, красный) | 3.92 | 0 | 1
4770342 | Колпачек прозрачный НН150100 (силикон) | 0.9 | 0 | 25
4770326 | Устройство для установки ламп HH157000 | 0.27 | 0 | 10
4770341 | Кольцо установочное с фиксатором HH180004 | 0.13 | 0 | 25
4770325 | Крепежное устройство HH192000 | 0.5 | 0 | 10
4770023 | Кнопка-грибок НН55С1 отключение поворотом (40 мм, красный) | 3.37 | 0 | 1
4770113 | Перекл. поворотн. 2-х поз. с ключом HH85C3 (возвр. поворотом), (черн.) | 6.84 | 0 | 1
4770092 | Переключатель поворотн. 2-х поз. HI65C3 без фикс. 0-1, 30° (черный) | 3.1 | 0 | 5
4770180 | Переключатель поворотн. 2-х поз. HI66C8 с подсв. б/ф 0-1, 30° (бесцв.) | 3.47 | 0 | 5
4770108 | Переключатель поворотн. 2-х поз. с ключом HI85C3, без фикс. 0-1, 30°, (черн.) | 6.84 | 0 | 1
4770094 | Переключатель поворотн. 3-х поз. HJ65C3 без фикс. 1-0-2, 30° (черный) | 3.1 | 0 | 5
4770182 | Переключатель поворотн. 3-х поз. HJ66C8 с подсв. б/ф 1-0-2, 30° (бесцв.) | 3.47 | 0 | 5
4770110 | Переключатель поворотн. 3-х поз. с ключом HJ85C3, б/фикс. 1-0-2, 30°, (черн.) | 6.84 | 0 | 1
4770089 | Переключатель поворотн. 2-х поз. HK65C3 с фикс. 0-1, 30° (черный) | 3.1 | 0 | 5
4770153 | Переключатель поворотн. 2-х поз. HK66C1 с подсв. с фикс 0-1, 30° (красн.) | 3.47 | 0 | 5
4770161 | Переключатель поворотн. 2-х поз. HK66C2 с подсв. с фикс 0-1, 30° (зеленый) | 3.47 | 0 | 5
4770177 | Переключатель поворотн. 2-х поз. HK66C8 с подсв. с фикс 0-1, 30° (бесцв.) | 3.47 | 0 | 5
4770105 | Переключатель поворотн. 2-х поз. с ключом HК85C3, с фикс. 0-1, 30°, (черн.) | 6.84 | 0 | 1
4770093 | Переключатель поворотн. 3-х поз. HL65C3 с фикс. 1-0-2, 30° (черный) | 3.1 | 0 | 10
4770157 | Переключатель поворотн. 3-х поз. HL66C1 с подсв. с фикс 1-0-2, 30° (красн.) | 3.47 | 0 | 5
4770165 | Переключатель поворотн. 3-х поз. HL66C2 с подсв. с фикс 1-0-2, 30° (зел.) | 3.47 | 0 | 5
4770181 | Переключатель поворотн. 3-х поз. HL66C8 с подсв. с фикс 1-0-2, 30° (бесцв.) | 3.47 | 0 | 5
4770109 | Переключатель поворотн. 3-х поз. с ключом HL85C3, с фикс. 1-0-2, 30°, (черн.) | 6.84 | 0 | 1
4770095 | Переключатель поворотн. 3-х поз. HM65C3 без фикс. слева 1-0-2, 30° (черн.) | 3.1 | 0 | 5
4770183 | Переключатель поворотн. 3-х поз. HM66C8 с подсв. б/ф сл. 1-0-2, 30° (б/цв) | 3.47 | 0 | 5
4770096 | Переключатель поворотн. 3-х поз. HN65C3 без фикс. справа 1-0-2, 30° (черн.) | 3.1 | 0 | 5
4770184 | Переключатель поворотн. 3-х поз. HN66C8 с подсв. б/ф спр. 1-0-2, 30° (б/цв) | 3.47 | 0 | 5
4770026 | Кнопка-грибок HQ55C1 под ключ (40 мм, красный) | 7 | 0 | 1
4770090 | Переключатель поворотн. 2-х поз. HR65C3 с фикс. 0-1, 60° (черный) | 3.1 | 0 | 5
4770178 | Переключатель поворотн. 2-х поз. HR66C8 с подсв. с фикс 0-1, 60° (бесцв.) | 3.47 | 0 | 5
4770106 | Переключатель поворотн. 2-х поз. с ключом HR85C3, с фикс. 0-1, 60°, (черн.) | 6.84 | 0 | 1
4770277 | Лампа сигнальная LED матовая HSO3F1U1 24V AC/DC (красная) | 7 | 0 | 5
4770278 | Лампа сигнальная LED матовая HSO3F2U1 24V AC/DC (зеленая) | 7 | 0 | 5
4770279 | Лампа сигнальная LED матовая HSO3F4U1 24V AC/DC (желтая) | 7 | 0 | 5
4770297 | Лампа сигнальная LED матовая HSO3F4X1 240V AC (желтая) | 7 | 0 | 5
4770091 | Переключатель поворотн. 2-х поз. HT65C3 с фикс. 0-1, 90° (черный) | 3.1 | 0 | 5
4770155 | Переключатель поворотн. 2-х поз. HT66C1 с подсв. с фикс 0-1, 90° (красный) | 3.47 | 0 | 5
4770163 | Переключатель поворотн. 2-х поз. HT66C2 с подсв. с фикс 0-1,90° (зеленый) | 3.47 | 0 | 5
4770179 | Переключатель поворотн. 2-х поз. HT66C8 с подсв. с фикс 0-1, 90° (бесцв.) | 3.47 | 0 | 5
4770107 | Переключатель поворотн. 2-х поз. с ключом HT85C3, с фикс. 0-1, 90°, (черн.) | 6.84 | 0 | 1
4770025 | Кнопка-грибок HU55B1 откл. нажатием (40 мм, красный) | 3.55 | 0 | 1
4770361 | Кнопочный пост 1-модульный - "STOP" JAA10000 (красный) | 8.03 | 0 | 2
4770362 | Кнопочный пост 1-модульный - "START" JAB20000 (зеленый) | 8.03 | 0 | 2
4770363 | Кнопочный пост 1-модульный - "STOP" с подсв. JAC50000 (красный) | 10.36 | 0 | 2
4770364 | Кнопочный пост 1-модульный - "START" с подсв. JAD60000 (зеленый) | 10.36 | 0 | 2
4770365 | Кнопочный пост 1-мод. грибок "STOP" JAE10000 самовозвратн., (красн.) | 9.3 | 0 | 2
4770366 | Кнопочный пост 1-мод. грибок откл./повор. "STOP" JAF10000 (красн.) | 10.36 | 0 | 2
4770372 | Кнопочный пост 2-мод. JBB2A100 2 утопленн. кнопки "on/off" | 17.86 | 0 | 1
4770367 | Кнопочн.пост 2-мод. JBB2F100 2 кнопки гриб.типа, откл. поворотом | 14.47 | 0 | 1
4770368 | Кноп.пост 3-мод. JCZ4B2A1 лампа+2 утопл.кнопки "on/off" | 17.33 | 0 | 1
4770373 | Кнопочн.пост 3-мод. JDB2A1B2 3 кнопки (вперед/стоп/назад) | 17.86 | 0 | 1
4770374 | Кнопочн.пост 3-мод. JEB2A1B2 3 кнопки (вверх/стоп/вниз) | 17.86 | 0 | 1
4770810 | Лампа сигнальная LS LED 10 G 230 (10мм, 230V AC, зеленая) | 3.71 | 0 | 1
4770807 | Лампа сигнальная LS LED 10 G 24 (10мм, 24V AC, зеленая) | 3.71 | 0 | 1
4770811 | Лампа сигнальная LS LED 10 R 230 (10мм, 230V AC, красная) | 3.71 | 0 | 1
4770808 | Лампа сигнальная LS LED 10 R 24 (10мм, 24V AC, красная) | 3.71 | 0 | 1
4770812 | Лампа сигнальная LS LED 10 Y 230 (10мм, 230V AC, желтая) | 3.71 | 0 | 1
4770809 | Лампа сигнальная LS LED 10 Y 24 (10мм, 24V AC, желтая) | 3.71 | 0 | 1
4770804 | Лампа сигнальная LS LED 5 G 230 (5мм, 230V AC, зеленая) | 2.25 | 0 | 1
4770805 | Лампа сигнальная LS LED 5 R 230 (5мм, 230V AC, красная) | 2.25 | 0 | 1
4770806 | Лампа сигнальная LS LED 5 Y 230 (5мм, 230V AC, желтая) | 2.25 | 0 | 1
4770227 | Лампа сигнальная матовая TL01U1 24V AC/DC (красная) | 1.67 | 0 | 5
4770245 | Лампа сигнальная матовая TL01X1 240V AC (красная) | 1.67 | 0 | 5
4770228 | Лампа сигнальная матовая TL02U1 24V AC/DC (зеленая) | 1.67 | 0 | 5
4770246 | Лампа сигнальная матовая TL02X1 240V AC (зеленая) | 1.67 | 0 | 5
4770229 | Лампа сигнальная матовая TL04U1 24V AC/DC (желтая) | 1.67 | 0 | 5
4770247 | Лампа сигнальная матовая TL04X1 240V AC (желтая) | 1.67 | 0 | 5
4770232 | Лампа сигнальная матовая TL05U1 24V AC/DC (опал) | 1.67 | 0 | 5
4770250 | Лампа сигнальная матовая TL05X1 240V AC (опал) | 1.67 | 0 | 5
4770230 | Лампа сигнальная матовая TL06U1 24V AC/DC (синяя) | 1.67 | 0 | 5
4770248 | Лампа сигнальная матовая TL06X1 240V AC (синяя) | 1.67 | 0 | 5
4770231 | Лампа сигнальная матовая TL07U1 24V AC/DC (оранжевая) | 1.67 | 0 | 5
4770249 | Лампа сигнальная матовая TL07X1 240V AC (оранжевая) | 1.67 | 0 | 5
4770051 | Кнопка утопленная с Н.О контактом TN11A2 (красный) | 1.56 | 0 | 5
4770058 | Кнопка утопленная с Н.З контактом TN11B2 (красный) | 1.56 | 0 | 5
4770065 | Кнопка утопленная с НО+НЗ контактом TN11C2 (красный) | 1.8 | 0 | 5
4770052 | Кнопка утопленная с Н.О контактом TN12A2 (зеленый) | 1.56 | 0 | 5
4770059 | Кнопка утопленная с Н.З контактом TN12B2 (зеленый) | 1.56 | 0 | 5
4770066 | Кнопка утопленная с НО+НЗ контактом TN12C2 (зеленый) | 1.8 | 0 | 5
4770057 | Кнопка утопленная с Н.О контактом TN13A2 (черный) | 1.56 | 0 | 5
4770064 | Кнопка утопленная с Н.З контактом TN13B2 (черный) | 1.56 | 0 | 5
4770071 | Кнопка утопленная с НО+НЗ контактом TN13C2 (черный) | 1.8 | 0 | 5
4770053 | Кнопка утопленная с Н.О контактом TN14A2 (желтый) | 1.56 | 0 | 5
4770060 | Кнопка утопленная с Н.З контактом TN14B2 (желтый) | 1.56 | 0 | 5
4770067 | Кнопка утопленная с НО+НЗ контактом TN14C2 (желтый) | 1.8 | 0 | 5
4770705 | Лампа сигнальная LED матовая TS07T1 12V AC/DC (оранж.) 58,5мм | 4.03 | 0 | 20
4770743 | Лампа сигнальная LED матовая TT01U1 24V AC/DC (красная) 54мм | 4.03 | 0 | 20
4770761 | Лампа сигнальная LED матовая TT01X1 240V AC (красная) 54мм | 4.03 | 0 | 20
4770738 | Лампа сигнальная LED матовая TT02T1 12V AC/DC (зеленая) 54мм | 4.03 | 0 | 20
4770744 | Лампа сигнальная LED матовая TT02U1 24V AC/DC (зеленая) 54мм | 4.03 | 0 | 20
4770762 | Лампа сигнальная LED матовая TT02X1 240V AC (зеленая) 54мм | 4.03 | 0 | 20
4770745 | Лампа сигнальная LED матовая TT04U1 24V AC/DC (желтая) 54мм | 4.03 | 0 | 20
4770763 | Лампа сигнальная LED матовая TT04X1 240V AC (желтая) 54мм | 4.03 | 0 | 20
4770766 | Лампа сигнальная LED матовая TT05X1 240V AC/DC (белая) 54мм | 8.8 | 0 | 20
4770740 | Лампа сигнальная LED матовая TT06T1 12V AC/DC (синяя) 54мм | 6.6 | 0 | 20
30 - ETIDISS (ПЧ и УПП)
4658037 | Заглушка гнезда пульта управления TCL-CFW08 | 9.2 | 0
4658063 | Заглушка ПУ с индикацией питания и ошибок TCL-CFW09 | 22.34 | 0
4658120 | Защитная крышка KIT IP20 SSW06 M2 размер 2 (от 85 до 130 A) | 141.96 | 0
4658121 | Защитная крышка KIT IP20 SSW06 M3 размер 3 (от 170 до 205 A) | 159.05 | 0
4658122 | Защитная крышка KIT IP20 SSW06 M4/M5 размер 4 и 5 (от 255 до 604 A) | 172.2 | 0
4658123 | Защитная крышка KIT IP20 SSW06 M6 размер 6 (от 670 до 820 A) | 328.63 | 0
4658148 | Защитная крышка KIT-IP20-SSW07 (M3 IP20, от 130 до 200 A) | 45.58 | 0
4658035 | Защитный металлический корпус KN1-CFW08-M1 (для 1 размера) | 18.39 | 0
4658036 | Защитный металлический корпус KN1-CFW08-M2 (для 2 размера) | 23.66 | 0
4658030 | Коммуникационный комплект KSD-CFW08 (KCS-CFW08+каб.+ПО "Superdrive") | 105.15 | 0
4658070 | Коммуникационный комплект KSD-CFW09 (KCS-CFW09+кабель+коннекторы+CD ПО “Superdrive”) | 128.82 | 0
4658139 | Коммуникационный комплект KSDG2-SSW07 | 165.2 | 0
4658029 | Коммуникационный модуль связи RS-232 KCS-CFW08 | 82.81 | 0
4658071 | Коммуникационный модуль связи RS-232 KCS-CFW09 | 101.23 | 0
4658140 | Коммуникационный модуль связи KRS-232-SSW07 | 96.83 | 0
4658118 | Коммуникационный модуль KRS-485 (RS-485) | 120.95 | 0
4658031 | Интегрированный с HMI коммуникационный модуль RS-485 KRS-485-CFW08 | 138.01 | 0
4658141 | Коммуникационный модуль связи KRS-485-SSW07 | 146.68 | 0
4658142 | Комплект для вентицяции/охлаждения Ventilation Kit M2 (от 45 до 85 A) | 49.85 | 0
4658143 | Комплект для вентицяции/охлаждения Ventilation Kit M3 (от 130 до 200 A) | 71.21 | 0
4658062 | Корпус гнезда дистанционного ПУ KMR-CFW09 | 59.15 | 0
4658113 | Корпус гнезда дистанционного пульта управления KMR-SSW06 | 22.34 | 0
4658020 | Модуль интерфейса MIS-CFW08-RS | 53.9 | 0
4658144 | Модуль подключения термистора двигателя KIT-PTC-SSW07-MOTOR | 91.13 | 0
4658032 | Монтажный комплект KFIX-CFW08-M1 (для 1 типоразмера) | 9.2 | 0
4658033 | Монтажный комплект KFIX-CFW08-M2 (для 2 типоразмера) | 9.2 | 0
4658034 | Набор для крепления на DIN-рейку KMD-CFW08-M1 (только для 1 габарита) | 7.9 | 0
4658119 | Программное обеспечение “Superdrive” KSDG2-SSW06 | 42.06 | 0
4658019 | Последовательный пульт ДУ HMI-CFW08-RS | 115.67 | 0
4658060 | Стандартный ПУ с двойным дисплеем (LCD+LED) HMI-CFW09-LCD | 166.95 | 0
4658112 | Пульт управления с двойным дисплеем (LCD + LED) HMI-SSW06-LCD | 159.05 | 0
4658137 | Пульт управления встроенный HMI-Local-SSW07 (LCD+LED) | 128.15 | 0
4658138 | Пульт управления дистанционный HMI-Remote-SSW07 (LCD+LED) | 249.21 | 0
4658061 | Дистанционный ПУ NEMA4 / IP56 с двойным дисплеем (LCD + LED) HMI-CFW09-LCD-N4 | 214.25 | 0
4658027 | Встроенный ПУ KDC-24V-CFW08 с напряжением питания 24V DC | 97.28 | 0
4658028 | Параллельный ПУ KDC-24VR-CFW08 с напряжением питания 24V DC | 114.37 | 0
4658010 | Преобразователь частоты EU CFW08 0027 T 3848, 380V 2,7A/1,1kW (ДТ) | 566.81 | 0
4658011 | Преобразователь частоты EU CFW08 0040 T 3848, 380V 4A/1,5kW | 541.71 | 0
4658012 | Преобразователь частоты EU CFW08 0043 T 3848, 380V 4,3A/1,5kW (ДТ) | 667.67 | 0
4658013 | Преобразователь частоты EU CFW08 0065 T 3848, 380V 6,5A/2,2kW (ДТ) | 739.03 | 0
4658014 | Преобразователь частоты EU CFW08 0100 T 3848, 380V 10A/4kW (ДТ) | 793.97 | 0
4658015 | Преобразователь частоты EU CFW08 0130 T 3848, 380V 13A/5,5kW (ДТ) | 1062.57 | 0
4658016 | Преобразователь частоты EU CFW08 0160 T 3848, 380V 16A/7,5kW (ДТ) | 1188.84 | 0
4658017 | Преобразователь частоты EU CFW08 0240 T 3848, 380V 24A/11kW (ДТ) | 1340.79 | 0
4658018 | Преобразователь частоты EU CFW08 0300 T 3848, 380V 30A/15kW (ДТ) | 1559.79 | 0
4658038 | Преобразователь частоты EU CFW09 0003 T 3848 ESZ, 380V 3,6A/1,1kW | 1074.87 | 0
4658039 | Преобразователь частоты EU CFW09 0004 T 3848 ESZ, 380V 4A/1,5kW | 1105.02 | 0
4658040 | Преобразователь частоты EU CFW09 0005 T 3848 ESZ, 380V 5,5A/2,2kW | 1138.55 | 0
4658041 | Преобразователь частоты EU CFW09 0009 T 3848 ESZ, 380V 9A/4kW | 1163.14 | 0
4658042 | Преобразователь частоты EU CFW09 0013 T 3848 ESZ, 380V 13A/5,5kW | 1298.34 | 0
4658043 | Преобразователь частоты EU CFW09 0016 T 3848 ESZ, 380V 16A/7,5kW | 1442.47 | 0
4658044 | Преобразователь частоты EU CFW09 0024 T 3848 ESZ, 380V 24A/11kW | 1610.06 | 0
4658045 | Преобразователь частоты EU CFW09 0030 T 3848 EOTKZ, 380V 30_36A/15_18,5kW (CT/VT) | 1939.67 | 0
4658046 | Преобразователь частоты EU CFW09 0038 T 3848 ESZ, 380V 38_45A/18,5_22kW (CT/VT) | 2567.61 | 0
4658047 | Преобразователь частоты EU CFW09 0045 T 3848 EOTKZ, 380V 45_54A/22_22kW (CT/VT) | 2921.81 | 0
4658048 | Преобразователь частоты EU CFW09 0060 T 3848 ESZ, 380V 60_70A/30_37kW (CT/VT) | 3522.94 | 0
4658049 | Преобразователь частоты EU CFW09 0070 T 3848 EOTKZ, 380V 70_86A/37_45kW (CT/VT) | 4258.13 | 0
4658050 | Преобразователь частоты EU CFW09 0086 T 3848 ESZ, 380V 86_105A/45_55kW (CT/VT) | 4859.25 | 0
4658051 | Преобразователь частоты EU CFW09 0105 T 3848 ESZ, 380V 105_130A/55_75kW (CT/VT) | 5938.49 | 0
4658052 | Преобразователь частоты EU CFW09 0142 T 3848 ESZ, 380V 142_174A/75_90kW (CT/VT) | 7481.48 | 0
4658053 | Преобразователь частоты EU CFW09 0211 T 3848 ESZ, 380V 180_211A/90_110kW | 9253.85 | 0
4658054 | Преобразователь частоты EU CFW09 0240 T 3848 ESZ, 380V 240A/132kW | 10041.86 | 0
4658055 | Преобразователь частоты EU CFW09 0312 T 3848 ESZ, 380V 312A/160kW | 13247.03 | 0
4658056 | Преобразователь частоты EU CFW09 0361 T 3848 ESZ, 380V 361A/185kW | 15542.25 | 0
4658057 | Преобразователь частоты EU CFW09 0450 T 3848 EOTKZ, 380V 450A/220kW | 17188.48 | 0
4658058 | Преобразователь частоты EU CFW09 0515 T 3848 EOTKZ, 380V 515A/280kW | 21299.11 | 0
4658059 | Преобразователь частоты EU CFW09 0600 T 3848 EOTKZ, 380V 600A/315kW | 24238.44 | 0
4658077 | EBA.01 CFW09 (RS-485+дифф.аналог.1вх./2вых.+цифр.1вх./2вых.+1вх./1вых.шифр.(12V DC) + вх.PTC) | 972.74 | 0
4658078 | EBA.02 CFW09 (RS-485+цифр.1вх./2вых.+ вх.термистора PTC) | 210.33 | 0
4658079 | EBA.03 CFW09 (дифф.аналог.1вх.(10-bit)/2 вых.(14-bit)+цифр.1вх./2вых.+вход термистора PTC) | 410.11 | 0
4658080 | EBB.01 CFW09 (RS-485+изол.аналог.1вх./2вых.+цифр.1вх./2вых.+1вх./1вых.шифр.(12V DC) + вх.PTC) | 804.49 | 0
4658082 | EBB.03 CFW09 (изол.аналог.1вх.(10-bit)/2 вых.(14-bit)+цифр.1вх./2вых.+вход термистора PTC) | 396.97 | 0
4658083 | EBB.04 CFW09 (RS-485+изол.аналог.1вх./2вых.+цифр.1вх./2вых.+1вх./1вых.шифр.(5V DC) + вх.PTC) | 808.41 | 0
4658084 | EBB.05 CFW09 (2 изолир.аналоговых выхода (11-bit, 4...20 mA) | 280 | 0
4658086 | EBC1.01 CFW09 (4 канальный вход шифратора, без питания) | 148.53 | 0
4658087 | EBC1.02 CFW09 (4 канальный вход шифратора, питание шифр.:5V DC) | 314.16 | 0
4658088 | EBC1.03 CFW09 (4 канальный вход шифратора, питание шифр.:12V DC) | 318.11 | 0
4658085 | EBE.01 CFW09 (RS-485 + цифр. входы/выходы + вход термистора двигателя) | 119.62 | 0
4658089 | PLC1.01 встраиваемая плата программируемого логического контроллера | 720.35 | 0
4658090 | PLC2.00 встраиваемая плата программируемого логического контроллера | 864.93 | 0
4658072 | Сетевой комплект “FIELDBUS” KFB-DD (DeviceNet Profile_V2.27) | 795.27 | 0
4658114 | Сетевой комплект “FIELDBUS” KFB-DD (DeviceNet Profile_V2.27) | 795.27 | 0
4658073 | Сетевой комплект “FIELDBUS” KFB-DN (DeviceNet) | 598.11 | 0
4658115 | Сетевой комплект “FIELDBUS” KFB-DN (DeviceNet) | 598.11 | 0
4658145 | Сетевой комплект “FIELDBUS” KFB-DN-SSW07 (DeviceNet) | 217.88 | 0
4658074 | Сетевой комплект KFB-EN (EtherNet/IP) | 1045.03 | 0
4658075 | Сетевой комплект “FIELDBUS” KFB-PD (Profibus DP) | 695.36 | 0
4658116 | Сетевой комплект “FIELDBUS” KFB-PD (Profibus DP) | 695.36 | 0
4658076 | Сетевой комплект “FIELDBUS” KFB-PDPV1 (Profibus DP-V1) | 729.55 | 0
4658117 | Сетевой комплект “FIELDBUS” KFB-PDPV1 (Profibus DP-V1) | 729.55 | 0
4658064 | Соединительный кабель CAB-HMI-09/06-1 (1м) | 22.34 | 0
4658065 | Соединительный кабель CAB-HMI-09/06-2 (2м) | 26.29 | 0
4658066 | Соединительный кабель CAB-HMI-09/06-3 (3м) | 32.86 | 0
4658067 | Соединительный кабель CAB-HMI-09/06-5 (5м) | 49.95 | 0
4658068 | Соединительный кабель CAB-HMI-09/06-7 (7,5м) | 56.52 | 0
4658069 | Соединительный кабель CAB-HMI-09/06-10 (10м) | 70.99 | 0
4658146 | Соединительный кабель CAB-RS-3 (3м) (RS-232) | 55.54 | 0
4658147 | Соединительный кабель CAB-RS-10 (10м) (RS-232) | 119.62 | 0
4658021 | Соединительный кабель для последовательного ДПУ CAB-RS-08/07- 1 (1м) | 15.77 | 0
4658022 | Соединительный кабель для последовательного ДПУ CAB-RS-08/07- 2 (2м) | 22.34 | 0
4658023 | Соединительный кабель для последовательного ДПУ CAB-RS-08/07- 3 (3м) | 28.91 | 0
4658024 | Соединительный кабель для последовательного ДПУ CAB-RS-08/07- 5 (5м) | 35.48 | 0
4658025 | Соединительный кабель для последовательного ДПУ CAB-RS-08/07- 7,5 (7,5м) | 43.38 | 0
4658026 | Соединительный кабель для последовательного ДПУ CAB-RS-08/07-10 (10м) | 49.95 | 0
4658091 | Устройство плавного пуска SSW06 0010 T 2257 ESZ, 380V 10A/4kW | 729.89 | 0
4658092 | Устройство плавного пуска SSW06 0016 T 2257 ESZ, 380V 16A/7,5kW | 752.76 | 0
4658093 | Устройство плавного пуска SSW06 0023 T 2257 ESZ, 380V 23A/11kW | 835.02 | 0
4658094 | Устройство плавного пуска SSW06 0030 T 2257 ESZ, 380V 30A/15kW | 873.71 | 0
4658095 | Устройство плавного пуска SSW06 0045 T 2257 ESZ, 380V 45A/22kW | 1093.2 | 0
4658096 | Устройство плавного пуска SSW06 0060 T 2257 ESZ, 380V 60A/30kW | 1187.44 | 0
4658097 | Устройство плавного пуска SSW06 0085 T 2257 ESZ, 380V 85A/45kW | 1574.31 | 0
4658098 | Устройство плавного пуска SSW06 0130 T 2257 ESZ, 380V 130A/55kW | 1968.74 | 0
4658099 | Устройство плавного пуска SSW06 0170 T 2257 ESZ, 380V 170A/90kW | 2410.07 | 0
4658100 | Устройство плавного пуска SSW06 0205 T 2257 ESZ, 380V 205A/110kW | 3031.31 | 0
4658101 | Устройство плавного пуска SSW06 0255 T 2257 ESZ, 380V 255A/132kW | 3737.45 | 0
4658102 | Устройство плавного пуска SSW06 0312 T 2257 ESZ, 380V 312A/160kW | 3876 | 0
4658103 | Устройство плавного пуска SSW06 0365 T 2257 ESZ, 380V 365A/185kW | 4027.97 | 0
4658104 | Устройство плавного пуска SSW06 0412 T 2257 ESZ, 380V 412A/220kW | 4767.64 | 0
4658105 | Устройство плавного пуска SSW06 0480 T 2257 ESZ, 380V 480A/250kW | 5901.71 | 0
4658106 | Устройство плавного пуска SSW06 0604 T 2257 ESZ, 380V 604A/315kW | 6583.29 | 0
4658107 | Устройство плавного пуска SSW06 0670 T 2257 ESZ, 380V 670A/355kW | 7489.43 | 0
4658108 | Устройство плавного пуска SSW06 0820 T 2257 ESZ, 380V 820A/450kW | 8852.56 | 0
4658109 | Устройство плавного пуска SSW06 0950 T 2257 ESH2Z, 380V 950A/500kW | 16424.7 | 0
4658110 | Устройство плавного пуска SSW06 1100 T 2257 ESH2Z, 380V 1100A/560kW | 18872.74 | 0
4658111 | Устройство плавного пуска SSW06 1400 T 2257 ESH2Z, 380V 1400A/710kW | 24226.99 | 0
4658124 | Устройство плавного пуска EXSSW07 0017, 230/380V 17A/7,5kW | 497.8 | 0
4658125 | Устройство плавного пуска EXSSW07 0024, 230/380V 24A/11kW | 567.55 | 0
4658126 | Устройство плавного пуска EXSSW07 0030, 230/380V 30A/15kW | 564.53 | 0
4658127 | Устройство плавного пуска EXSSW07 0045, 230/380V 45A/22kW | 692.76 | 0
4658128 | Устройство плавного пуска EXSSW07 0061, 230/380V 61A/30kW | 776.77 | 0
4658129 | Устройство плавного пуска EXSSW07 0085, 230/380V 85A/45kW | 1011 | 0
4658130 | Устройство плавного пуска EXSSW07 0130, 230/380V 130A/55kW | 1376.73 | 0
4658131 | Устройство плавного пуска EXSSW07 0171, 230/380V 171A/90kW | 1836.66 | 0
4658132 | Устройство плавного пуска EXSSW07 0200, 230/380V 200A/110kW | 2073.76 | 0
4658133 | Устройство плавного пуска EXSSW07 0255, 380V 255A/132kW | 2530.27 | 0
4658134 | Устройство плавного пуска EXSSW07 0312, 380V 312A/160kW | 2624.56 | 0
4658135 | Устройство плавного пуска EXSSW07 0365, 380V 365A/200kW | 2863.64 | 0
4658136 | Устройство плавного пуска EXSSW07 0412, 380V 412A/220kW | 3227.44 | 0
32 - ETICONTROL (ПЛК)
2471923 | Коммутирующий модуль с датчиком уровня освещенности BU DUSK-1 | 96.35 | 0
2471915 | Диммирующий модуль BU-DEU | 105.77 | 0 | 1
2471876 | Диммирующий модуль BU-DU Multi | 96.33 | 0
2471919 | Пульт ДУ в виде брелока BU-KC4/B | 41.81 | 0 | 1
2471920 | Пульт ДУ в виде брелока BU-KC4/W | 41.81 | 0 | 1
2471917 | Пульт ДУ с дисплеем BU-RCD/G | 222.72 | 0
2471910 | Сенсорная панель BU-TSD | 423.07 | 0
2471911 | Сенсорная панель BU-TSW | 451.93 | 0
2471916 | Настенный коммутирующий модуль BU-UT4 | 55.47 | 0
2471878 | Настенный коммутирующий модуль BU-WS4 | 54.4 | 0
4780013 | Усилитель LOGIC-10PS-24 | 54.3 | 0 | 1
4780016 | Модуль расширения LOGIC-8ER-24A_24V AC | 66.97 | 0 | 1
4780007 | Модуль расширения LOGIC-8ER-A_100-240V AC | 65.16 | 0 | 1
4780008 | Модуль расширения LOGIC-8ER-D_24V DC | 56.13 | 0 | 1
4780009 | Модуль расширения LOGIC-8ET-D_24V DC | 61.56 | 0 | 1
4780012 | Комуникационный модуль MODBUS LOGIC-MBUS 24V DC | 144.82 | 0 | 1
4780011 | Соединительный кабель LOGIC-PL01 | 34.4 | 0 | 1
4780010 | Карта памяти LOGIC-PM05 | 13.75 | 0 | 1
4780101 | Контроллер АВР MPZ-2-SZR | 1040.91 | 0 | 1
4780001 | ПЛК LOGIC-10HR-A_100-240V AC_6I/4O-Rele | 114.06 | 0 | 1
4780014 | ПЛК LOGIC-12HR-24A_24V AC_8I/4O-Rele | 114.06 | 0 | 1
4780002 | ПЛК LOGIC-12HR-D_24V DC_6-2I/4O-Rele | 103.19 | 0 | 1
4780015 | ПЛК LOGIC-20HR-24A_24V AC_12-4I/4O-Rele | 164.72 | 0 | 1
4780004 | Модуль ПЛК LOGIC-20HR-A_100-240V AC_12I/8O-Rele | 164.72 | 0 | 1
4780005 | ПЛК LOGIC-20HR-D_24V DC_8-4I/8O-Rele | 148.43 | 0 | 1
4780006 | ПЛК LOGIC-20HT-D_24V DC_8-4I/8O-Tranzistor | 152.06 | 0 | 1
4656574 | АТС-Е Контроллер АВР (с сигнальным блок-контактом) | 279.36 | 0
2471921 | Однофункціональний вмикач BU-SU / S (розетка), (функції - on / off) | 96.35 | 0 | 1
2471873 | Однофункціональний вмикач BU-SU, (функції - on / off) | 54.4 | 0 | 1
2471875 | Багатофункціональний вмикач BU-SU Multi, (6 функцій) | 76.16 | 0 | 1
2471874 | Однофункціональний димер BU-DU, (функції - on / off) | 90.58 | 0 | 1
4656573 | Контроллер АВР ATC-B | 235.43 | 0
2471914 | Модуль керування аналоговим виходом "0 (1) - 10V" BU-DAU | 96.5 | 0
2471912 | Модуль керування приводами BU-SHU | 92.95 | 0
2471913 | Комутаційний модуль BU-TCU із зовнішнім термодатчиком | 105.77 | 0
2471877 | Настінний 2-х канальний вимикач BU-WS2 | 49.29 | 0
2471880 | Модуль-передавач BU-UT2 (2-х канальний) | 72 | 0
2471918 | Пульт ДУ с дисплеем BU-RCD/W | 205.78 | 0
36 - ETITRAFO
3801022 | Трансформатор напряжения TRANSF 1f B 12-0-12V 10000VA | 1091.5 | 0
3801013 | Трансформатор напряжения TRANSF 1f B 12-0-12V 1000VA | 158.63 | 0
3801004 | Трансформатор напряжения TRANSF 1f B 12-0-12V 100VA | 32.86 | 0
3801005 | Трансформатор напряжения TRANSF 1f B 12-0-12V 150VA | 40.55 | 0
3801014 | Трансформатор напряжения TRANSF 1f B 12-0-12V 1600VA | 230.72 | 0
3801015 | Трансформатор напряжения TRANSF 1f B 12-0-12V 2000VA | 298.03 | 0
3801006 | Трансформатор напряжения TRANSF 1f B 12-0-12V 200VA | 48.65 | 0
3801016 | Трансформатор напряжения TRANSF 1f B 12-0-12V 2500VA | 367.74 | 0
3801007 | Трансформатор напряжения TRANSF 1f B 12-0-12V 250VA | 52.68 | 0
3801017 | Трансформатор напряжения TRANSF 1f B 12-0-12V 3000VA | 437.89 | 0
3801008 | Трансформатор напряжения TRANSF 1f B 12-0-12V 300VA | 63.91 | 0
3801001 | Трансформатор напряжения TRANSF 1f B 12-0-12V 30VA | 21.9 | 0
3801018 | Трансформатор напряжения TRANSF 1f B 12-0-12V 4000VA | 541.7 | 0
3801009 | Трансформатор напряжения TRANSF 1f B 12-0-12V 400VA | 77.6 | 0
3801019 | Трансформатор напряжения TRANSF 1f B 12-0-12V 5000VA | 644.27 | 0
3801010 | Трансформатор напряжения TRANSF 1f B 12-0-12V 500VA | 96.5 | 0
3801002 | Трансформатор напряжения TRANSF 1f B 12-0-12V 50VA | 24.73 | 0
3801020 | Трансформатор напряжения TRANSF 1f B 12-0-12V 6000VA | 702.27 | 0
3801011 | Трансформатор напряжения TRANSF 1f B 12-0-12V 630VA | 100.41 | 0
3801003 | Трансформатор напряжения TRANSF 1f B 12-0-12V 75VA | 28.54 | 0
3801021 | Трансформатор напряжения TRANSF 1f B 12-0-12V 8000VA | 837.68 | 0
3801012 | Трансформатор напряжения TRANSF 1f B 12-0-12V 800VA | 130.14 | 0
3801052 | Трансформатор напряжения TRANSF 1f B 24-0-24V 10000VA | 1091.5 | 0
3801043 | Трансформатор напряжения TRANSF 1f B 24-0-24V 1000VA | 158.63 | 0
3801034 | Трансформатор напряжения TRANSF 1f B 24-0-24V 100VA | 32.86 | 0
3801035 | Трансформатор напряжения TRANSF 1f B 24-0-24V 150VA | 40.55 | 0
3801044 | Трансформатор напряжения TRANSF 1f B 24-0-24V 1600VA | 230.72 | 0
3801045 | Трансформатор напряжения TRANSF 1f B 24-0-24V 2000VA | 298.03 | 0
3801036 | Трансформатор напряжения TRANSF 1f B 24-0-24V 200VA | 48.65 | 0
3801046 | Трансформатор напряжения TRANSF 1f B 24-0-24V 2500VA | 367.74 | 0
3801037 | Трансформатор напряжения TRANSF 1f B 24-0-24V 250VA | 52.7 | 0
3801047 | Трансформатор напряжения TRANSF 1f B 24-0-24V 3000VA | 437.89 | 0
3801038 | Трансформатор напряжения TRANSF 1f B 24-0-24V 300VA | 63.91 | 0
3801031 | Трансформатор напряжения TRANSF 1f B 24-0-24V 30VA | 21.9 | 0
3801048 | Трансформатор напряжения TRANSF 1f B 24-0-24V 4000VA | 541.7 | 0
3801039 | Трансформатор напряжения TRANSF 1f B 24-0-24V 400VA | 77.6 | 0
3801049 | Трансформатор напряжения TRANSF 1f B 24-0-24V 5000VA | 644.27 | 0
3801040 | Трансформатор напряжения TRANSF 1f B 24-0-24V 500VA | 96.5 | 0
3801032 | Трансформатор напряжения TRANSF 1f B 24-0-24V 50VA | 24.73 | 0
3801050 | Трансформатор напряжения TRANSF 1f B 24-0-24V 6000VA | 702.27 | 0
3801041 | Трансформатор напряжения TRANSF 1f B 24-0-24V 630VA | 100.41 | 0
3801033 | Трансформатор напряжения TRANSF 1f B 24-0-24V 75VA | 28.54 | 0
3801051 | Трансформатор напряжения TRANSF 1f B 24-0-24V 8000VA | 837.68 | 0
3801042 | Трансформатор напряжения TRANSF 1f B 24-0-24V 800VA | 130.14 | 0
3801134 | Трансформатор напряжения TRANSF 1f F 12-0-12V 1000VA | 149.2 | 0
3801125 | Трансформатор напряжения TRANSF 1f F 12-0-12V 100VA | 30.02 | 0
3801126 | Трансформатор напряжения TRANSF 1f F 12-0-12V 150VA | 39.26 | 0
3801135 | Трансформатор напряжения TRANSF 1f F 12-0-12V 1600VA | 216.51 | 0
3801136 | Трансформатор напряжения TRANSF 1f F 12-0-12V 2000VA | 279.37 | 0
3801127 | Трансформатор напряжения TRANSF 1f F 12-0-12V 200VA | 47.36 | 0
3801137 | Трансформатор напряжения TRANSF 1f F 12-0-12V 2500VA | 342.2 | 0
3801128 | Трансформатор напряжения TRANSF 1f F 12-0-12V 250VA | 49.87 | 0
3801129 | Трансформатор напряжения TRANSF 1f F 12-0-12V 300VA | 60.8 | 0
3801130 | Трансформатор напряжения TRANSF 1f F 12-0-12V 400VA | 72.17 | 0
3801121 | Трансформатор напряжения TRANSF 1f F 12-0-12V 40VA | 21.9 | 0
3801131 | Трансформатор напряжения TRANSF 1f F 12-0-12V 500VA | 85.97 | 0
3801132 | Трансформатор напряжения TRANSF 1f F 12-0-12V 630VA | 90.83 | 0
3801123 | Трансформатор напряжения TRANSF 1f F 12-0-12V 63VA | 24.73 | 0
3801124 | Трансформатор напряжения TRANSF 1f F 12-0-12V 75VA | 27.38 | 0
3801152 | Трансформатор напряжения TRANSF 1f F 24-0-24V 1000VA | 149.2 | 0
3801144 | Трансформатор напряжения TRANSF 1f F 24-0-24V 100VA | 30.02 | 0
3801153 | Трансформатор напряжения TRANSF 1f F 24-0-24V 1600VA | 216.51 | 0
3801145 | Трансформатор напряжения TRANSF 1f F 24-0-24V 160VA | 39.26 | 0
3801146 | Трансформатор напряжения TRANSF 1f F 24-0-24V 200VA | 47.36 | 0
3801154 | Трансформатор напряжения TRANSF 1f F 24-0-24V 2500VA | 342.2 | 0
3801147 | Трансформатор напряжения TRANSF 1f F 24-0-24V 250VA | 49.87 | 0
3801148 | Трансформатор напряжения TRANSF 1f F 24-0-24V 300VA | 60.8 | 0
3801149 | Трансформатор напряжения TRANSF 1f F 24-0-24V 400VA | 72.17 | 0
3801141 | Трансформатор напряжения TRANSF 1f F 24-0-24V 40VA | 21.9 | 0
3801150 | Трансформатор напряжения TRANSF 1f F 24-0-24V 500VA | 85.94 | 0
3801151 | Трансформатор напряжения TRANSF 1f F 24-0-24V 630VA | 90.83 | 0
3801142 | Трансформатор напряжения TRANSF 1f F 24-0-24V 63VA | 24.73 | 0
3801886 | Трансформатор напряжения TRANSF 1f IP20 110V 100VA | 37.53 | 0
3801887 | Трансформатор напряжения TRANSF 1f IP20 110V 160VA | 49.71 | 0
3801888 | Трансформатор напряжения TRANSF 1f IP20 110V 200VA | 54.92 | 0
3801889 | Трансформатор напряжения TRANSF 1f IP20 110V 250VA | 62.53 | 0
3801890 | Трансформатор напряжения TRANSF 1f IP20 110V 300VA | 65.1 | 0
3801881 | Трансформатор напряжения TRANSF 1f IP20 110V 30VA | 27.92 | 0
3801882 | Трансформатор напряжения TRANSF 1f IP20 110V 40VA | 29.08 | 0
3801883 | Трансформатор напряжения TRANSF 1f IP20 110V 50VA | 30.46 | 0
3801884 | Трансформатор напряжения TRANSF 1f IP20 110V 63VA | 32.02 | 0
3801885 | Трансформатор напряжения TRANSF 1f IP20 110V 75VA | 34.48 | 0
3801856 | Трансформатор напряжения TRANSF 1f IP20 12V 100VA | 37.53 | 0
3801857 | Трансформатор напряжения TRANSF 1f IP20 12V 160VA | 49.71 | 0
3801858 | Трансформатор напряжения TRANSF 1f IP20 12V 200VA | 54.92 | 0
3801859 | Трансформатор напряжения TRANSF 1f IP20 12V 250VA | 62.53 | 0
3801860 | Трансформатор напряжения TRANSF 1f IP20 12V 300VA | 65.1 | 0
3801851 | Трансформатор напряжения TRANSF 1f IP20 12V 30VA | 27.92 | 0
3801852 | Трансформатор напряжения TRANSF 1f IP20 12V 40VA | 29.08 | 0
3801853 | Трансформатор напряжения TRANSF 1f IP20 12V 50VA | 30.46 | 0
3801854 | Трансформатор напряжения TRANSF 1f IP20 12V 63VA | 32.02 | 0
3801855 | Трансформатор напряжения TRANSF 1f IP20 12V 75VA | 34.48 | 0
3801896 | Трансформатор напряжения TRANSF 1f IP20 220V 100VA | 37.53 | 0
3801897 | Трансформатор напряжения TRANSF 1f IP20 220V 160VA | 49.71 | 0
3801898 | Трансформатор напряжения TRANSF 1f IP20 220V 200VA | 54.92 | 0
3801899 | Трансформатор напряжения TRANSF 1f IP20 220V 250VA | 62.53 | 0
3801900 | Трансформатор напряжения TRANSF 1f IP20 220V 300VA | 65.1 | 0
3801891 | Трансформатор напряжения TRANSF 1f IP20 220V 30VA | 27.92 | 0
3801892 | Трансформатор напряжения TRANSF 1f IP20 220V 40VA | 29.08 | 0
3801893 | Трансформатор напряжения TRANSF 1f IP20 220V 50VA | 30.46 | 0
3801894 | Трансформатор напряжения TRANSF 1f IP20 220V 63VA | 32 | 0
3801895 | Трансформатор напряжения TRANSF 1f IP20 220V 75VA | 34.48 | 0
3801866 | Трансформатор напряжения TRANSF 1f IP20 24V 100VA | 37.53 | 0
3801867 | Трансформатор напряжения TRANSF 1f IP20 24V 160VA | 49.71 | 0
3801868 | Трансформатор напряжения TRANSF 1f IP20 24V 200VA | 54.92 | 0
3801869 | Трансформатор напряжения TRANSF 1f IP20 24V 250VA | 62.53 | 0
3801870 | Трансформатор напряжения TRANSF 1f IP20 24V 300VA | 65.1 | 0
3801861 | Трансформатор напряжения TRANSF 1f IP20 24V 30VA | 27.92 | 0
3801862 | Трансформатор напряжения TRANSF 1f IP20 24V 40VA | 29.08 | 0
3801863 | Трансформатор напряжения TRANSF 1f IP20 24V 50VA | 30.46 | 0
3801864 | Трансформатор напряжения TRANSF 1f IP20 24V 63VA | 32.02 | 0
3801865 | Трансформатор напряжения TRANSF 1f IP20 24V 75VA | 34.48 | 0
3801876 | Трансформатор напряжения TRANSF 1f IP20 48V 100VA | 37.53 | 0
3801877 | Трансформатор напряжения TRANSF 1f IP20 48V 160VA | 49.71 | 0
3801878 | Трансформатор напряжения TRANSF 1f IP20 48V 200VA | 54.92 | 0
3801879 | Трансформатор напряжения TRANSF 1f IP20 48V 250VA | 62.53 | 0
3801880 | Трансформатор напряжения TRANSF 1f IP20 48V 300VA | 65.1 | 0
3801871 | Трансформатор напряжения TRANSF 1f IP20 48V 30VA | 27.92 | 0
3801872 | Трансформатор напряжения TRANSF 1f IP20 48V 40VA | 29.08 | 0
3801873 | Трансформатор напряжения TRANSF 1f IP20 48V 50VA | 30.46 | 0
3801874 | Трансформатор напряжения TRANSF 1f IP20 48V 63VA | 32.02 | 0
3801875 | Трансформатор напряжения TRANSF 1f IP20 48V 75VA | 34.48 | 0
3801389 | Трансформатор напряжения TRANSF EURO 1f 0-115V 1000VA | 182.44 | 0
3801382 | Трансформатор напряжения TRANSF EURO 1f 0-115V 100VA | 39.74 | 0
3801390 | Трансформатор напряжения TRANSF EURO 1f 0-115V 1600VA | 257.85 | 0
3801383 | Трансформатор напряжения TRANSF EURO 1f 0-115V 160VA | 48.65 | 0
3801384 | Трансформатор напряжения TRANSF EURO 1f 0-115V 200VA | 56.75 | 0
3801391 | Трансформатор напряжения TRANSF EURO 1f 0-115V 2500VA | 403.84 | 0
3801385 | Трансформатор напряжения TRANSF EURO 1f 0-115V 250VA | 60.8 | 0
3801386 | Трансформатор напряжения TRANSF EURO 1f 0-115V 300VA | 75.41 | 0
3801387 | Трансформатор напряжения TRANSF EURO 1f 0-115V 400VA | 90.02 | 0
3801381 | Трансформатор напряжения TRANSF EURO 1f 0-115V 50VA | 28.38 | 0
3801388 | Трансформатор напряжения TRANSF EURO 1f 0-115V 630VA | 113.54 | 0
3801409 | Трансформатор напряжения TRANSF EURO 1f 0-230V 1000VA | 182.47 | 0
3801402 | Трансформатор напряжения TRANSF EURO 1f 0-230V 100VA | 39.72 | 0
3801410 | Трансформатор напряжения TRANSF EURO 1f 0-230V 1600VA | 257.85 | 0
3801403 | Трансформатор напряжения TRANSF EURO 1f 0-230V 160VA | 48.65 | 0
3801404 | Трансформатор напряжения TRANSF EURO 1f 0-230V 200VA | 56.75 | 0
3801411 | Трансформатор напряжения TRANSF EURO 1f 0-230V 2500VA | 403.84 | 0
3801405 | Трансформатор напряжения TRANSF EURO 1f 0-230V 250VA | 60.8 | 0
3801406 | Трансформатор напряжения TRANSF EURO 1f 0-230V 300VA | 75.41 | 0
3801407 | Трансформатор напряжения TRANSF EURO 1f 0-230V 400VA | 90.02 | 0
3801401 | Трансформатор напряжения TRANSF EURO 1f 0-230V 50VA | 28.03 | 0
3801408 | Трансформатор напряжения TRANSF EURO 1f 0-230V 630VA | 113.54 | 0
3801349 | Трансформатор напряжения TRANSF EURO 1f 0-24V 1000VA | 182.44 | 0
3801342 | Трансформатор напряжения TRANSF EURO 1f 0-24V 100VA | 39.74 | 0
3801350 | Трансформатор напряжения TRANSF EURO 1f 0-24V 1600VA | 257.85 | 0
3801343 | Трансформатор напряжения TRANSF EURO 1f 0-24V 160VA | 48.65 | 0
3801344 | Трансформатор напряжения TRANSF EURO 1f 0-24V 200VA | 56.75 | 0
3801351 | Трансформатор напряжения TRANSF EURO 1f 0-24V 2500VA | 403.84 | 0
3801345 | Трансформатор напряжения TRANSF EURO 1f 0-24V 250VA | 60.8 | 0
3801346 | Трансформатор напряжения TRANSF EURO 1f 0-24V 300VA | 75.41 | 0
3801347 | Трансформатор напряжения TRANSF EURO 1f 0-24V 400VA | 90.02 | 0
3801341 | Трансформатор напряжения TRANSF EURO 1f 0-24V 50VA | 28.38 | 0
3801348 | Трансформатор напряжения TRANSF EURO 1f 0-24V 630VA | 113.54 | 0
3801369 | Трансформатор напряжения TRANSF EURO 1f 0-48V 1000VA | 182.44 | 0
3801362 | Трансформатор напряжения TRANSF EURO 1f 0-48V 100VA | 39.74 | 0
3801370 | Трансформатор напряжения TRANSF EURO 1f 0-48V 1600VA | 257.85 | 0
3801363 | Трансформатор напряжения TRANSF EURO 1f 0-48V 160VA | 48.65 | 0
3801364 | Трансформатор напряжения TRANSF EURO 1f 0-48V 200VA | 56.75 | 0
3801371 | Трансформатор напряжения TRANSF EURO 1f 0-48V 2500VA | 403.84 | 0
3801365 | Трансформатор напряжения TRANSF EURO 1f 0-48V 250VA | 60.8 | 0
3801366 | Трансформатор напряжения TRANSF EURO 1f 0-48V 300VA | 75.41 | 0
3801367 | Трансформатор напряжения TRANSF EURO 1f 0-48V 400VA | 90.02 | 0
3801361 | Трансформатор напряжения TRANSF EURO 1f 0-48V 50 VA | 28.38 | 0
3801368 | Трансформатор напряжения TRANSF EURO 1f 0-48V 630VA | 113.54 | 0
3801841 | Трансформатор напряжения TRANSF EURO 1F IP20 110-220V 30VA FP | 32.29 | 0
3801842 | Трансформатор напряжения TRANSF EURO 1F IP20 110-220V 40VA FP | 33.45 | 0
3801843 | Трансформатор напряжения TRANSF EURO 1F IP20 110-220V 50VA FP | 34.83 | 0
3801844 | Трансформатор напряжения TRANSF EURO 1F IP20 110-220V 63VA FP | 36.5 | 0
3801845 | Трансформатор напряжения TRANSF EURO 1F IP20 110-220V 75VA FP | 39.1 | 0
3801846 | Трансформатор напряжения TRANSF EURO 1F IP20 110-220V100VA FP | 42.15 | 0
3801847 | Трансформатор напряжения TRANSF EURO 1F IP20 110-220V160VA FP | 54.7 | 0
3801848 | Трансформатор напряжения TRANSF EURO 1F IP20 110-220V200VA FP | 60.08 | 0
3801849 | Трансформатор напряжения TRANSF EURO 1F IP20 110-220V250VA FP | 67.82 | 0
3801850 | Трансформатор напряжения TRANSF EURO 1F IP20 110-220V300VA FP | 71.79 | 0
3801816 | Трансформатор напряжения TRANSF EURO 1F IP20 12-24V 100VA FP | 42.15 | 0
3801817 | Трансформатор напряжения TRANSF EURO 1F IP20 12-24V 160VA FP | 54.7 | 0
3801818 | Трансформатор напряжения TRANSF EURO 1F IP20 12-24V 200VA FP | 60.08 | 0
3801819 | Трансформатор напряжения TRANSF EURO 1F IP20 12-24V 250VA FP | 67.82 | 0
3801820 | Трансформатор напряжения TRANSF EURO 1F IP20 12-24V 300VA FP | 71.79 | 0
3801811 | Трансформатор напряжения TRANSF EURO 1F IP20 12-24V 30VA FP | 32.29 | 0
3801812 | Трансформатор напряжения TRANSF EURO 1F IP20 12-24V 40VA FP | 33.45 | 0
3801813 | Трансформатор напряжения TRANSF EURO 1F IP20 12-24V 50VA FP | 34.83 | 0
3801814 | Трансформатор напряжения TRANSF EURO 1F IP20 12-24V 63VA FP | 36.53 | 0
3801815 | Трансформатор напряжения TRANSF EURO 1F IP20 12-24V 75VA FP | 39.1 | 0
3801826 | Трансформатор напряжения TRANSF EURO 1F IP20 24-48V 100VA FP | 42.15 | 0
3801827 | Трансформатор напряжения TRANSF EURO 1F IP20 24-48V 160VA FP | 54.7 | 0
3801828 | Трансформатор напряжения TRANSF EURO 1F IP20 24-48V 200VA FP | 60.08 | 0
3801829 | Трансформатор напряжения TRANSF EURO 1F IP20 24-48V 250VA FP | 67.82 | 0
3801830 | Трансформатор напряжения TRANSF EURO 1F IP20 24-48V 300VA FP | 71.79 | 0
3801821 | Трансформатор напряжения TRANSF EURO 1F IP20 24-48V 30VA FP | 32.29 | 0
3801822 | Трансформатор напряжения TRANSF EURO 1F IP20 24-48V 40VA FP | 33.45 | 0
3801823 | Трансформатор напряжения TRANSF EURO 1F IP20 24-48V 50VA FP | 34.83 | 0
3801824 | Трансформатор напряжения TRANSF EURO 1F IP20 24-48V 63VA FP | 36.5 | 0
3801825 | Трансформатор напряжения TRANSF EURO 1F IP20 24-48V 75VA FP | 39.1 | 0
3801836 | Трансформатор напряжения TRANSF EURO 1F IP20 55-110V 100VA FP | 42.15 | 0
3801837 | Трансформатор напряжения TRANSF EURO 1F IP20 55-110V 160VA FP | 54.7 | 0
3801838 | Трансформатор напряжения TRANSF EURO 1F IP20 55-110V 200VA FP | 60.08 | 0
3801839 | Трансформатор напряжения TRANSF EURO 1F IP20 55-110V 250VA FP | 67.82 | 0
3801840 | Трансформатор напряжения TRANSF EURO 1F IP20 55-110V 300VA FP | 71.79 | 0
3801831 | Трансформатор напряжения TRANSF EURO 1F IP20 55-110V 30VA FP | 32.29 | 0
3801832 | Трансформатор напряжения TRANSF EURO 1F IP20 55-110V 40VA FP | 33.45 | 0
3801833 | Трансформатор напряжения TRANSF EURO 1F IP20 55-110V 50VA FP | 34.83 | 0
3801834 | Трансформатор напряжения TRANSF EURO 1F IP20 55-110V 63VA FP | 36.5 | 0
3801835 | Трансформатор напряжения TRANSF EURO 1F IP20 55-110V 75VA FP | 39.1 | 0
38 - ETIBOX
1102100 | Металлический шкаф GT 25-20-15 IP65 (1зам.,В250xШ200xГ150) | 57.4 | 0 | 1
1102101 | Металлический шкаф GT 30-20-15 IP65 (1зам.,В300xШ200xГ150) | 60.53 | 0 | 1
1102103 | Металлический шкаф GT 30-30-20 IP65 (1зам.,В300xШ300xГ200) | 74.62 | 0 | 1
1102104 | Металлический шкаф GT 30-30-25 IP65 (1зам.,В300xШ300xГ250) | 83.32 | 0 | 1
1102105 | Металлический шкаф GT 40-30-15 IP65 (1зам.,В400xШ300xГ150) | 80.06 | 0 | 1
1102106 | Металлический шкаф GT 40-30-20 IP65 (1зам.,В400xШ300xГ200) | 87.87 | 0 | 1
1102107 | Металлический шкаф GT 40-30-25 IP65 (1зам.,В400xШ300xГ250) | 93.49 | 0 | 1
1102108 | Металлический шкаф GT 40-40-15 IP65 (1зам.,В400xШ400xГ150) | 92.17 | 0 | 1
1102109 | Металлический шкаф GT 40-40-20 IP65 (1зам.,В400xШ400xГ200) | 91.21 | 0 | 1
1102110 | Металлический шкаф GT 40-40-25 IP65 (1зам.,В400xШ400xГ250) | 105.52 | 0 | 1
1102111 | Металлический шкаф GT 40-60-20 IP65 (1зам.,В400xШ600xГ200) | 127.31 | 0 | 1
1102112 | Металлический шкаф GT 40-60-25 IP65 (1зам.,В400xШ600xГ250) | 133.88 | 0 | 1
1102113 | Металлический шкаф GT 40-60-30 IP65 (1зам.,В400xШ600xГ300) | 141.8 | 0 | 1
1102114 | Металлический шкаф GT 50-40-15 IP65 (2зам.,В500xШ400xГ150) | 105.68 | 0 | 1
1102115 | Металлический шкаф GT 50-40-20 IP65 (2зам.,В500xШ400xГ200) | 112.2 | 0 | 1
1102116 | Металлический шкаф GT 50-40-25 IP65 (2зам.,В500xШ400xГ250) | 118.24 | 0 | 1
1102117 | Металлический шкаф GT 50-55-20 IP65 (2зам.,В500xШ550xГ200) | 134.54 | 0 | 1
1102118 | Металлический шкаф GT 50-55-25 IP65 (2зам.,В500xШ550xГ250) | 142.54 | 0 | 1
1102119 | Металлический шкаф GT 60-40-15 IP65 (2зам.,В600xШ400xГ150) | 118.93 | 0 | 1
1102120 | Металлический шкаф GT 60-40-20 IP65 (2зам.,В600xШ400xГ200) | 122.77 | 0 | 1
1102121 | Металлический шкаф GT 60-40-25 IP65 (2зам.,В600xШ400xГ250) | 131.81 | 0 | 1
1102122 | Металлический шкаф GT 60-60-20 IP65 (2зам.,В600xШ600xГ200) | 160.46 | 0 | 1
1102123 | Металлический шкаф GT 60-60-25 IP65 (2зам.,В600xШ600xГ250) | 170.74 | 0 | 1
1102124 | Металлический шкаф GT 60-60-30 IP65 (2зам.,В600xШ600xГ300) | 187.91 | 0 | 1
1102125 | Металлический шкаф GT 60-80-30 IP65 (2зам.,В600xШ800xГ300) | 226.42 | 0 | 1
1102126 | Металлический шкаф GT 65-55-20 IP65 (2зам.,В650xШ550xГ200) | 159.9 | 0 | 1
1102127 | Металлический шкаф GT 65-55-25 IP65 (2зам.,В650xШ550xГ250) | 166.02 | 0 | 1
1102140 | Металлический шкаф GT 80-100-30 IP65 (2зам.,В800xШ1000xГ300) | 324.57 | 0 | 1
1102141 | Металлический шкаф GT 80-100-40 IP65 (2зам.,В800xШ1000xГ400) | 340.98 | 0 | 1
1102128 | Металлический шкаф GT 80-40-20 IP65 (2зам.,В800xШ400xГ200) | 150.07 | 0 | 1
1102129 | Металлический шкаф GT 80-40-25 IP65 (2зам.,В800xШ400xГ250) | 163.66 | 0 | 1
1102130 | Металлический шкаф GT 80-55-20 IP65 (2зам.,В800xШ550xГ200) | 185.61 | 0 | 1
1102131 | Металлический шкаф GT 80-55-25 IP65 (2зам.,В800xШ550xГ250) | 199.04 | 0 | 1
1102132 | Металлический шкаф GT 80-60-20 IP65 (2зам.,В800xШ600xГ200) | 199.55 | 0 | 1
1102133 | Металлический шкаф GT 80-60-25 IP65 (2зам.,В800xШ600xГ250) | 205.35 | 0 | 1
1102134 | Металлический шкаф GT 80-60-30 IP65 (2зам.,В800xШ600xГ300) | 216.13 | 0 | 1
1102135 | Металлический шкаф GT 80-60-40 IP65 (2зам.,В800xШ600xГ400) | 239.08 | 0 | 1
1102136 | Металлический шкаф GT 80-80-20 IP65 (2зам.,В800xШ800xГ200) | 253.13 | 0 | 1
1102137 | Металлический шкаф GT 80-80-25 IP65 (2зам.,В800xШ800xГ250) | 249.63 | 0 | 1
1102138 | Металлический шкаф GT 80-80-30 IP65 (2зам.,В800xШ800xГ300) | 275.39 | 0 | 1
1102139 | Металлический шкаф GT 80-80-40 IP65 (2зам.,В800xШ800xГ400) | 308.33 | 0 | 1
1102102 | Шкаф металлический GT(IP65) 30-30-15 | 68.34 | 0 | 1
1102148 | Металлический шкаф GT 100-100-25 IP65 (3зам.,В1000xШ1000xГ250) | 363.24 | 0 | 1
1102149 | Металлический шкаф GT 100-100-30 IP65 (3зам.,В1000xШ1000xГ300) | 377.47 | 0 | 1
1102150 | Металлический шкаф GT 100-100-40 IP65 (3зам.,В1000xШ1000xГ400) | 402.67 | 0 | 1
1102142 | Металлический шкаф GT 100-60-25 IP65 (3зам.,В1000xШ600xГ250) | 261.45 | 0 | 1
1102143 | Металлический шкаф GT 100-60-30 IP65 (3зам.,В1000xШ600xГ300) | 278.36 | 0 | 1
1102144 | Металлический шкаф GT 100-60-40 IP65 (3зам.,В1000xШ600xГ400) | 300.85 | 0 | 1
1102145 | Металлический шкаф GT 100-80-25 IP65 (3зам.,В1000xШ800xГ250) | 316.25 | 0 | 1
1102146 | Металлический шкаф GT 100-80-30 IP65 (3зам.,В1000xШ800xГ300) | 339.28 | 0 | 1
1102147 | Металлический шкаф GT 100-80-40 IP65 (3зам.,В1000xШ800xГ400) | 355.87 | 0 | 1
1102155 | Металлический шкаф GT 120-100-30 IP65 (3зам.,В1200xШ1000xГ300) | 430.52 | 0 | 1
1102156 | Металлический шкаф GT 120-100-40 IP65 (3зам.,В1200xШ1000xГ400) | 454.53 | 0 | 1
1102151 | Металлический шкаф GT 120-60-25 IP65 (3зам.,В1200xШ600xГ250) | 288.74 | 0 | 1
1102152 | Металлический шкаф GT 120-80-25 IP65 (3зам.,В1200xШ800xГ250) | 351.18 | 0 | 1
1102153 | Металлический шкаф GT 120-80-30 IP65 (3зам.,В1200xШ800xГ300) | 361.67 | 0 | 1
1102154 | Металлический шкаф GT 120-80-40 IP65 (3зам.,В1200xШ800xГ400) | 395.04 | 0 | 1
1102178 | Карман для документов K-A4 | 6.15 | 0 | 1
1102173 | Ключ (D5) KEY-D5-M | 1.27 | 0 | 1
1102175 | Ключ "Квадрат" (8 мм) KEY-KW8-M | 1.86 | 0 | 1
1102174 | Ключ "Треугольник" (T9) KEY-T9-M | 1.86 | 0 | 1
1102176 | Универсальный ключ KEY-UNI-M | 10.87 | 0 | 1
1102171 | Замок с индивидуальным ключем LK-1333-M22 | 6.7 | 0 | 1
1102172 | Замок с индивидуальным ключем (ручка пластик) LK-B1333-M22 | 16.24 | 0 | 1
1102167 | Замок двухлепестковый (3mm) LK-D3-M22 | 4.48 | 0 | 1
1102168 | Замок двухлепестковый (5mm) LK-D5-M22 | 4.48 | 0 | 1
1102169 | Замок под ключ "Квадрат" LK-KW8-M22 | 4.48 | 0 | 1
1102170 | Замок под ключ "Треугольник" LK-T9-M22 | 4.48 | 0 | 1
1102177 | Заземляющий кабель (6мм2) LPE-6 | 2.92 | 0 | 1
1651300 | Щит металлический MU 1/18 UNI IP32 (18мод.,1рядн.,В250xШ400xГ120) | 83.71 | 0 | 1
1102166 | Комплект кронштейнов для настенного монтажа U400 | 15.37 | 0 | 1
40 - GREEN PROTECT
2625021 | Предохранитель CH 10x38 10A 700V DC gR | 3.99 | 0 | 10
2625105 | Предохранитель плавкий CH 10x38 PV 10A 1000V (для защ.солн.батарей) | 5.25 | 0 | 10
2625106 | Предохранитель плавкий CH 10 PV 12A 1000V | 5.25 | 0 | 10
2625107 | Предохранитель плавкий CH 10x38 PV 16A 1000V | 5.25 | 0 | 10
2625108 | Предохранитель плавкий CH 10x38 PV 20A 1000V | 5.25 | 0 | 10
2625109 | Предохранитель плавкий CH 10x38 PV 25A 900V | 5.25 | 0 | 10
2625102 | Предохранитель плавкий CH 10x38 PV 4A 1000V | 5.25 | 0 | 10
2625103 | Предохранитель плавкий CH 10x38 PV 6A 1000V | 5.25 | 0 | 10
2625104 | Предохранитель плавкий CH 10x38 PV 8A 1000V | 5.25 | 0 | 10
2625200 | Предохранитель CH 10x85 gPV 2A 1500V DC | 21.57 | 0 | 10
2625201 | Предохранитель CH 10x85 gPV 4A 1500V DC | 21.57 | 0 | 10
2625202 | Предохранитель CH 10x85 gPV 6A 1500V DC | 21.57 | 0 | 10
2625203 | Предохранитель CH 10x85 gPV 8A 1500V DC | 21.57 | 0 | 10
2625204 | Предохранитель CH 10x85 gPV 10A 1500V DC | 21.57 | 0 | 10
2625205 | Предохранитель CH 10x85 gPV 12A 1500V DC | 21.57 | 0 | 10
2625206 | Предохранитель CH 10x85 gPV 16A 1500V DC | 21.57 | 0 | 10
2625207 | Предохранитель CH 10x85 gPV 20A 1200V DC | 21.57 | 0 | 10
2625208 | Предохранитель CH 10x85 gPV 25A 1200V DC | 21.57 | 0 | 10
2625115 | Предохранитель CH SU 10x38 gPV 2A 1000V DC | 9.96 | 0 | 10
2625117 | Предохранитель CH SU 10x38 gPV 6A 1000V DC | 9.95 | 0 | 10
2625118 | Предохранитель CH SU 10x38 gPV 8A 1000V DC | 9.95 | 0 | 10
2625119 | Предохранитель CH SU 10x38 gPV 10A 1000V DC | 9.95 | 0 | 10
2625120 | Предохранитель CH SU 10x38 gPV 12A 1000V DC | 9.95 | 0 | 10
2625121 | Предохранитель CH SU 10x38 gPV 16A 1000V DC | 9.95 | 0 | 10
2625122 | Предохранитель CH SU 10x38 gPV 20A 1000V DC | 9.95 | 0 | 10
2625123 | Предохранитель CH SU 10x38 gPV 25A 900V DC | 9.95 | 0 | 10
2625210 | Предохранитель CH SU 10x85 gPV 2A 1500V DC | 31.54 | 0 | 10
2625211 | Предохранитель CH SU 10x85 gPV 4A 1500V DC | 31.54 | 0 | 10
2625213 | Предохранитель CH SU 10x85 gPV 8A 1500V DC | 31.54 | 0 | 10
2625214 | Предохранитель CH SU 10x85 gPV 10A 1500V DC | 31.54 | 0 | 10
2625215 | Предохранитель CH SU 10x85 gPV 12A 1500V DC | 31.54 | 0 | 10
2625216 | Предохранитель CH SU 10x85 gPV 16A 1500V DC | 31.54 | 0 | 10
2625217 | Предохранитель CH SU 10x85 gPV 20A 1200V DC | 31.54 | 0 | 10
2625218 | Предохранитель CH SU 10x85 gPV 25A 1200V DC | 31.54 | 0 | 10
2625111 | Предохранитель CH10 gPV 1000V 5A | 7.78 | 0 | 10
2445202 | Ограничитель перенапряжения ETITEC B-PV 550/12,5 | 109.15 | 0 | 1
2445204 | Ограничитель перенапряжения ETITEC B-PV 550/12,5 RC | 117.95 | 0 | 1
2445203 | Ограничитель перенапряжения ETITEC B-PV 1000/12,5 | 165.97 | 0 | 1
2445205 | Ограничитель перенапряжения ETITEC B-PV 1000/12,5 RC | 173.28 | 0 | 1
2445206 | Ограничитель перенапряжения ETITEC C-PV 100/20 (для солн.батарей) | 78.44 | 0 | 1
2445207 | Ограничитель перенапряжения ETITEC C-PV 550/20 (для солн.батарей) | 60.55 | 0 | 1
2445210 | Ограничитель перенапряжения ETITEC C-PV 550/20 RC (для солн.батарей) | 69.32 | 0 | 1
2445209 | Ограничитель перенапряжения ETITEC C-PV 100/20 RC (с дистанционной сигнализацией срабатывания варистора) | 86.07 | 0
2445208 | Ограничитель перенапряжения ETITEC C-PV 1000/20 (для солн.батарей) | 80.45 | 0 | 1
2445211 | Ограничитель перенапряжения ETITEC C-PV 1000/20 RC (для солн.батарей) | 85.73 | 0 | 1
4122039 | Разъединитель L2-2/1200V/PV 2P (250А DC 1200V) | 269.95 | 0 | 1
4122041 | Разъединитель L3-2/1200V/PV 2P (400А DC 1200V) | 322.92 | 0 | 1
4660060 | Выключатель нагрузки LS 16 SMA A2 2р "1-0" 16A 1000V DC | 30.49 | 0 | 1
4660063 | Выключатель нагрузки LS 16 SMA A4 4р "1-0" 16A 1000V DC | 34.25 | 0 | 1
4660061 | Выключатель нагрузки LS 25 SMA A2 2р "1-0" 25A 1000V DC | 33.89 | 0 | 1
4660064 | Выключатель нагрузки LS 25 SMA A4 4р "1-0" 25A 1000V DC | 42.46 | 0 | 1
4660062 | Выключатель нагрузки LS 32 SMA A2 2р "1-0" 32A 1000V DC | 39.87 | 0 | 1
4660065 | Выключатель нагрузки LS 32 SMA A4 4р "1-0" 32A 1000V DC | 49.51 | 0 | 1
4110381 | Предохранитель NH-0 DC 32A 1000V | 82.97 | 0 | 3
4110308 | Предохранитель NH-0 DC 32A 750V | 63.84 | 0 | 3
4110310 | Предохранитель NH-0 DC 40A 750V | 63.84 | 0 | 3
4110426 | Предохранитель NH-1 DC 63A 1100V (gPv) | 106.37 | 0 | 1
4110427 | Предохранитель NH-1 DC 80A 1100V (gPv) | 106.37 | 0 | 1
4110428 | Предохранитель NH-1 DC 100A 1100V (gPv) | 106.37 | 0 | 1
4110429 | Предохранитель NH-1 DC 125A 1100V (gPv) | 106.37 | 0 | 1
4110410 | Предохранитель NH-1 DC 160A 1100V (gPv) | 106.37 | 0 | 1
4110300 | Предохранитель NH-1 DC 32A 750V (gPv) | 71.42 | 0 | 3
4110301 | Предохранитель NH-1 DC 40A 750V (gPv) | 71.42 | 0 | 3
4110376 | Предохранитель NH-1C DC 80A 1000V (gPv) | 90.87 | 0 | 1
4110375 | Предохранитель NH-1C DС 63A 1000V (gPv) | 90.87 | 0
4110305 | Предохранитель NH-1C gPV 100A 750V DC | 71.42 | 0 | 3
4110306 | Предохранитель NH-1C gPV 125A 750V DC | 71.42 | 0 | 3
4110307 | Предохранитель NH-1C gPV 160A 750V DC | 71.42 | 0 | 3
4110371 | Предохранитель NH-1C gPV 32A 1000V DC | 90.87 | 0 | 3
4110373 | Предохранитель NH-1C gPV 40A 1000V DC | 90.87 | 0 | 3
4110374 | Предохранитель NH-1C gPV 50A 1000V DC | 90.87 | 0 | 3
4110302 | Предохранитель NH-1C gPV 50A 750V DC | 71.42 | 0 | 3
4110303 | Предохранитель NH-1C gPV 63A 750V DC | 71.42 | 0 | 3
4110304 | Предохранитель NH-1C gPV 80A 750V DC | 71.42 | 0 | 3
4110377 | Предохранитель NH-1C gPV 100A 1000V DC | 90.87 | 0 | 3
4110378 | Предохранитель NH-1C gPV 125A 1000V DC | 90.87 | 0 | 3
4110379 | Предохранитель NH-1C gPV 160A 900V DC | 90.87 | 0 | 3
4110430 | Предохранитель NH-2 DC 200A 1100V (gPv) | 121.56 | 0 | 1
4110413 | Предохранитель NH-2 DC 250A 1100V (gPv) | 121.56 | 0 | 1
4110425 | Предохранитель NH-3 DC 315A 1100V (gPv) | 136.77 | 0 | 1
4110440 | Предохранитель NH-3 gPV 350A 1100V DC | 136.77 | 0 | 1
4110441 | Предохранитель NH-3 gPV 400A 1100V DC | 136.77 | 0 | 1
2550211 | Разъединитель PCF 10 1P-LED 20A 1000V DC | 10.87 | 0 | 12
2550311 | Разъединитель PCF 10 1P-LED 25A 900V DC | 10.31 | 0 | 12
2550213 | Разъеденитель PCF 10 2P LED 25А 1000V DC | 22.82 | 0 | 6
2550313 | Разъединитель PCF 10 2P-LED 25A 900V DC | 21.7 | 0 | 6
2550201 | Разъеденитель PCF DC 1P 20A 1000V | 3.28 | 0 | 12
2550301 | Разъеденитель PCF DC 1P 25A 900V | 3.21 | 0 | 12
2550203 | Разъеденитель PCF DC 2P 20A 1000V | 7.53 | 0 | 6
2550303 | Разъеденитель PCF DC 2P 25A 900V | 7.23 | 0 | 6
4122038 | Разъединитель TL1-1/9/1000V/PV 1P (160А DC 1000V) | 60.24 | 0 | 1
4122036 | Разъединитель TL1-1/9/1200V/PV 1P (250А DC 1200V) | 109.97 | 0 | 1
4122037 | Разъединитель TL3-1/9/1200V/PV 1P (630А DC 1200V) | 280.85 | 0 | 1
4122028 | Держ. пред. U1-1/1200/H/K 250A 1200V DC | 91.04 | 0
4122034 | Держ. пред. U1-232/1200/H 250A 1200V DC | 62.15 | 0
4122030 | Держ. пред. U2-1/1200/H/K 400A 1200V DC | 96.71 | 0
4122032 | Держ. пред. U3-1/1200/K 630A 1200V DC | 103.09 | 0
2541002 | Разъединитель VLC 10 1P 1000V DC | 3.98 | 0 | 12
2541102 | Разъединитель VLC 10 1P-LED 1000V DC | 4.7 | 0 | 12
2543002 | Разъединитель VLC 10 2P 1000V DC | 9.04 | 0 | 6
2543102 | Разъединитель VLC 10 2P-LED 1000V DC | 10.69 | 0 | 6
2561002 | Разъединитель VLC 14 1P 1000V DC | 4.97 | 0 | 12
2563002 | Разъединитель VLC 14 2P 1000V DC | 12.64 | 0 | 6
4122033 | Держатель предохранителей PK 0 DC 160A 1000V | 7.43 | 0 | 1
4122027 | Держатель предохранителя U1-1/1200/H DC 1200V | 64.29 | 0
4122029 | Держатель предохранителей U2-1/1200/H DC 1200V | 71.31 | 0
4122031 | Держатель предохранителей U3-1/1200 DC 1200V | 79.38 | 0